## 11б_16 (hidden)
Форма 10 | [6 empty] | абз.16 п. 11 "б" ПП РФ № 24 от 21.01.2004
Информация о наличии объема свободной для технологического присоединения потребителей трансформаторной мощности с указанием текущего объема свободной мощности по центрам питания напряжением 35 кВ и выше
№ п/п | Наименование центра питания | Балансовая принадлежность1 | Месторасположение |  | Технические характеристики
|  |  | Регион | Муниципальное образование | Классы напряжения, кВ | Установленная мощность, МВА | Текущий резерв/ дефицит мощности2, МВт | Текущий резерв/дефицит мощности для технологического присоединения3, МВт
А | 1 | 2 | 3 | 4 | 5 | 6 | 7 | 8
Примечание:
1 - в графе 3 указываются наименования структурных единиц электросетевой организации;
2 - в графе 8 текущий резерв/дефицит мощности указывается по результатам контрольных замеров режимного дня с учетом присоединенных потребителей;
3 - в графе 9 текущий резерв/дефицит мощности для технологического присоединения указывается по результатам контрольных замеров режимного дня с учетом присоединенных потребителей, заключенных договоров об осуществлении технологического присоединения и поданных заявок на технологическое присоединение.

## 11б_17 (hidden)
Форма 11 | [6 empty] | абз.17 п. 11 "б" ПП РФ № 24 от 21.01.2004
Информация о наличии объема свободной для технологического присоединения потребителей трансформаторной мощности по подстанциям и распределительным пунктам напряжением ниже 35 кВ с дифференциацией по всем уровням напряжения
№ п/п | Наименование подстанции, распределительного пункта | Балансовая принадлежность1 | Месторасположение |  | Технические характеристики
|  |  | Регион | Муниципальное образование | Классы напряжения, кВ | Пропускная способность с учетом критерия (n-1), МВА | Текущий резерв/ дефицит мощности2, МВт | Текущий резерв/дефицит мощности для технологического присоединения3, МВт
А | 1 | 2 | 3 | 4 | 5 | 6 | 7 | 8
Примечание:
1 - в графе 3 указываются наименования структурных единиц электросетевой организации
2 - в графе 8 текущий резерв/дефицит мощности указывается по результатам контрольных замеров режимного дня с учетом присоединенных потребителей
3 - в графе 9 текущий резерв/дефицит мощности для технологического присоединения указывается по результатам контрольных замеров режимного дня с учетом присоединенных потребителей, заключенных договоров об осуществлении технологического присоединения и поданных заявок на технологическое присоединение

## 19д февраль
Форма 12 | [7 empty] | п. 19 "д" ПП РФ № 24 от 21.01.2004
Информация о поданных заявках на технологическое присоединение к электрическим сетям, заключенных договорах об осуществлении технологического присоединения к электрическим сетям, выполненных присоединений и присоединенной мощности в разрезе субъектов Российской Федерации
Наименование Общества | Наименование филиала | Субъект РФ (край, область, республика) | Количество поданных заявок |  | Заключено договоров |  | Выполнено договоров (подписаны Акты ТП) |  | Аннулированные заявки (с учетом поданных за предыдущие периоды)
|  |  | шт | МВт | шт | МВт | шт | МВт | шт | МВт
1 | 2 | 3 | 4 | 5 | 6 | 7 | 8 | 9 | 10 | 11
ПАО Россети Северный Кавказ» | ПАО Россети Северный Кавказ» - "Ставропольэнерго" | Ставропольский край | 937 | 35.8616 | 463 | 26.1667 | 285 | 102.7849 | 226 | 44.8292
Информация о заключенных договоров об осуществлении технологического присоединения к электрическим сетям, содержащих сведения об объеме присоединяемой мощности, сроках и плате по каждому договору
Наименование Общества | Наименование филиала | Субъект РФ (край, область, республика) | №п/п | Номер договора ТП | Дата заключения договора ТП | Дата исполнения обязательств по договору ТП | Запрашиваемая максимальная мощность (без учета ранее присоединенной), кВт | Стоимость ТП по договору ТП без НДС, руб. | Наименование центра питания (ПС с напряжением 35 кВ и выше)
1 | 2 | 3 | 4 | 5 | 6 | 7 | 8 | 9 | 10
ПАО Россети Северный Кавказ» | ПАО Россети Северный Кавказ» - "Ставропольэнерго" | Ставропольский край | 1 | 48576/2024/СТВ/ВЭС/ГРЭС | 2024-02-12 | 2024-03-24 | 7 | 30176.16 | Электропривод 110/10
ПАО Россети Северный Кавказ» | ПАО Россети Северный Кавказ» - "Ставропольэнерго" | Ставропольский край | 2 | 48496/2024/СТВ/ЗЭС/ШРЭС | 2024-01-26 | 2024-03-07 | 5 | 21780.83 | Шахтер 35/10
ПАО Россети Северный Кавказ» | ПАО Россети Северный Кавказ» - "Ставропольэнерго" | Ставропольский край | 3 | 48316/2024/СТВ/ЦЭС/МРЭС | 2024-01-17 | 2024-02-27 | 10 | 22728.75 | Провал 110/10
ПАО Россети Северный Кавказ» | ПАО Россети Северный Кавказ» - "Ставропольэнерго" | Ставропольский край | 4 | 48886/2024/СТВ/ВЭС/ГРЭС | 2024-02-29 | 2024-04-10 | 5 | 21780.83 | Электропривод 110/10
ПАО Россети Северный Кавказ» | ПАО Россети Северный Кавказ» - "Ставропольэнерго" | Ставропольский край | 5 | 48088/2023/СТВ/НЭС/ТРЭС | 2024-01-11 | 2024-07-10 | 15 | 71251.93 | Безопасная 110/35/10
ПАО Россети Северный Кавказ» | ПАО Россети Северный Кавказ» - "Ставропольэнерго" | Ставропольский край | 6 | 48001/2023/СТВ/НЭС/ТРЭС | 2024-01-23 | 2024-05-22 | 5 | 17733.33 | Донская 110/35/10
ПАО Россети Северный Кавказ» | ПАО Россети Северный Кавказ» - "Ставропольэнерго" | Ставропольский край | 7 | 44696/2023/СТВ/ЗЭС/ШРЭС | 2024-02-08 | 2025-02-06 | 3000 | 12100.42 | Заводская 110/10
ПАО Россети Северный Кавказ» | ПАО Россети Северный Кавказ» - "Ставропольэнерго" | Ставропольский край | 8 | 45453/2023/СТВ/ЦЭС/МРЭС | 2024-01-31 | 2026-01-29 | 328 | 10117.92 | Минводы-2 110/35/6
ПАО Россети Северный Кавказ» | ПАО Россети Северный Кавказ» - "Ставропольэнерго" | Ставропольский край | 9 | 48791/2024/СТВ/НЭС/ИРЭС | 2024-02-26 | 2024-04-07 | 15 | 30176.16 | Рыздвяная 110/35/10
ПАО Россети Северный Кавказ» | ПАО Россети Северный Кавказ» - "Ставропольэнерго" | Ставропольский край | 10 | 45454/2023/СТВ/ЦЭС/МРЭС | 2024-01-31 | 2026-01-29 | 317 | 10117.92 | Минводы-2 110/35/6
ПАО Россети Северный Кавказ» | ПАО Россети Северный Кавказ» - "Ставропольэнерго" | Ставропольский край | 11 | 46749/2023/СТВ/ЦЭС/МРЭС | 2024-01-16 | 2025-01-14 | 1000 | 10117.92 | Т-303 110/27/10
ПАО Россети Северный Кавказ» | ПАО Россети Северный Кавказ» - "Ставропольэнерго" | Ставропольский край | 12 | 45456/2023/СТВ/ЦЭС/МРЭС | 2024-01-31 | 2026-01-29 | 858 | 10117.92 | Минводы-2 110/35/6
ПАО Россети Северный Кавказ» | ПАО Россети Северный Кавказ» - "Ставропольэнерго" | Ставропольский край | 13 | 45457/2023/СТВ/ЦЭС/МРЭС | 2024-01-31 | 2026-01-29 | 427 | 10117.92 | Минводы-2 110/35/6
ПАО Россети Северный Кавказ» | ПАО Россети Северный Кавказ» - "Ставропольэнерго" | Ставропольский край | 14 | 46255/2023/СТВ/ПЭС/БРЭС | 2024-02-07 | 2024-08-06 | 15 | 132749.78 | Обрященко 110/10
ПАО Россети Северный Кавказ» | ПАО Россети Северный Кавказ» - "Ставропольэнерго" | Ставропольский край | 15 | 46920/2023/СТВ/ЦЭС/ПРЭС | 2024-01-09 | 2024-02-19 | 5 | 17733.33 | Ессентуки-2 110/35/10
ПАО Россети Северный Кавказ» | ПАО Россети Северный Кавказ» - "Ставропольэнерго" | Ставропольский край | 16 | 48349/2024/СТВ/ЦЭС/МРЭС | 2024-01-17 | 2024-07-16 | 10 | 22728.75 | Провал 110/10
ПАО Россети Северный Кавказ» | ПАО Россети Северный Кавказ» - "Ставропольэнерго" | Ставропольский край | 17 | 46809/2023/СТВ/ЦЭС/ПРЭС | 2024-01-19 | 2024-02-29 | 15 | 17952.4 | Белый Уголь 110/10
ПАО Россети Северный Кавказ» | ПАО Россети Северный Кавказ» - "Ставропольэнерго" | Ставропольский край | 18 | 46827/2023/СТВ/ЦЭС/ПРЭС | 2024-01-09 | 2024-07-08 | 5 | 17733.33 | Ессентуки-2 110/35/10
ПАО Россети Северный Кавказ» | ПАО Россети Северный Кавказ» - "Ставропольэнерго" | Ставропольский край | 19 | 48442/2024/СТВ/СЭС/ИРЭС | 2024-01-26 | 2024-03-07 | 12 | 30176.16 | Первомайская 35/10
ПАО Россети Северный Кавказ» | ПАО Россети Северный Кавказ» - "Ставропольэнерго" | Ставропольский край | 20 | 45571/2023/СТВ/ЦЭС/МРЭС | 2024-01-31 | 2026-01-29 | 2490.9 | 10117.92 | Аэропорт 110/6
ПАО Россети Северный Кавказ» | ПАО Россети Северный Кавказ» - "Ставропольэнерго" | Ставропольский край | 21 | 48760/2024/СТВ/НЭС/ИРЭС | 2024-02-22 | 2024-08-21 | 85 | 38383.31 | Московская 110/35/10
ПАО Россети Северный Кавказ» | ПАО Россети Северный Кавказ» - "Ставропольэнерго" | Ставропольский край | 22 | 46467/2023/СТВ/ПЭС/НРЭС | 2024-02-13 | 2024-08-12 | 15 | 79793.3 | Новкус-Артезиан 35/10
ПАО Россети Северный Кавказ» | ПАО Россети Северный Кавказ» - "Ставропольэнерго" | Ставропольский край | 23 | 46613/2023/СТВ/ЦЭС/ПРЭС | 2024-01-12 | 2024-07-11 | 15 | 24274.4 | ГНС 110/35/10
ПАО Россети Северный Кавказ» | ПАО Россети Северный Кавказ» - "Ставропольэнерго" | Ставропольский край | 24 | 45459/2023/СТВ/ЦЭС/МРЭС | 2024-01-31 | 2026-01-29 | 494 | 10117.92 | Минводы-2 110/35/6
ПАО Россети Северный Кавказ» | ПАО Россети Северный Кавказ» - "Ставропольэнерго" | Ставропольский край | 25 | 46832/2023/СТВ/ЦЭС/ПРЭС | 2024-01-19 | 2024-02-29 | 5 | 17733.33 | Ессентуки-2 110/35/10
ПАО Россети Северный Кавказ» | ПАО Россети Северный Кавказ» - "Ставропольэнерго" | Ставропольский край | 26 | 47080/2023/СТВ/ВЭС/КРЭС | 2024-02-28 | 2024-06-27 | 5 | 22426.96 | Троицкая 110/35/10
ПАО Россети Северный Кавказ» | ПАО Россети Северный Кавказ» - "Ставропольэнерго" | Ставропольский край | 27 | 46254/2023/СТВ/ПЭС/БРЭС | 2024-02-12 | 2024-08-11 | 15 | 68689.52 | Красный Октябрь 110/10
ПАО Россети Северный Кавказ» | ПАО Россети Северный Кавказ» - "Ставропольэнерго" | Ставропольский край | 28 | 45460/2023/СТВ/ЦЭС/МРЭС | 2024-01-31 | 2026-01-29 | 686 | 10117.92 | Минводы-2 110/35/6
ПАО Россети Северный Кавказ» | ПАО Россети Северный Кавказ» - "Ставропольэнерго" | Ставропольский край | 29 | 45570/2023/СТВ/ЗЭС/КРЭС | 2024-01-31 | 2026-01-29 | 750 | 10117.92 | Кочубеевская 35/10
ПАО Россети Северный Кавказ» | ПАО Россети Северный Кавказ» - "Ставропольэнерго" | Ставропольский край | 30 | 47886/2023/СТВ/ЦЭС/ПРЭС | 2024-01-15 | 2024-07-14 | 15 | 13300 | Ильенко 330/110/35/10
ПАО Россети Северный Кавказ» | ПАО Россети Северный Кавказ» - "Ставропольэнерго" | Ставропольский край | 31 | 48124/2023/СТВ/ПЭС/НРЭС | 2024-02-19 | 2025-02-17 | 162.5 | 375647.94 | Махмуд-Мектеб 35/10
ПАО Россети Северный Кавказ» | ПАО Россети Северный Кавказ» - "Ставропольэнерго" | Ставропольский край | 32 | 48233/2023/СТВ/ЦЭС/ПРЭС | 2024-01-15 | 2024-02-25 | 15 | 17952.4 | Ессентуки-2 110/35/10
ПАО Россети Северный Кавказ» | ПАО Россети Северный Кавказ» - "Ставропольэнерго" | Ставропольский край | 33 | 48606/2024/СТВ/НЭС/ИРЭС | 2024-02-06 | 2024-03-18 | 5 | 4641.96 | Рыздвяная 110/35/10
ПАО Россети Северный Кавказ» | ПАО Россети Северный Кавказ» - "Ставропольэнерго" | Ставропольский край | 34 | 48176/2023/СТВ/ЗЭС/КРЭС | 2024-01-09 | 2024-02-19 | 7 | 17952.4 | Воронежская 35/10
ПАО Россети Северный Кавказ» | ПАО Россети Северный Кавказ» - "Ставропольэнерго" | Ставропольский край | 35 | 48055/2023/СТВ/ЦЭС/ПРЭС | 2024-01-19 | 2024-02-29 | 15 | 17952.4 | Ессентуки-2 110/35/10
ПАО Россети Северный Кавказ» | ПАО Россети Северный Кавказ» - "Ставропольэнерго" | Ставропольский край | 36 | 48152/2023/СТВ/ЗЭС/ШРЭС | 2024-01-24 | 2024-03-05 | 15 | 10117.92 | Лесная 110/6
ПАО Россети Северный Кавказ» | ПАО Россети Северный Кавказ» - "Ставропольэнерго" | Ставропольский край | 37 | 47661/2023/СТВ/ВЭС/НРЭС | 2024-01-29 | 2024-07-28 | 10 | 35466.67 | Марьинская 35/10
ПАО Россети Северный Кавказ» | ПАО Россети Северный Кавказ» - "Ставропольэнерго" | Ставропольский край | 38 | 47592/2023/СТВ/ВЭС/ЗРЭС | 2024-01-11 | 2024-07-10 | 15 | 404817.08 | Нины 110/10
ПАО Россети Северный Кавказ» | ПАО Россети Северный Кавказ» - "Ставропольэнерго" | Ставропольский край | 39 | 48385/2024/СТВ/ЦЭС/ПРЭС | 2024-02-09 | 2024-03-21 | 15 | 22728.75 | Ессентуки-2 110/35/10
ПАО Россети Северный Кавказ» | ПАО Россети Северный Кавказ» - "Ставропольэнерго" | Ставропольский край | 40 | 48592/2024/СТВ/ВЭС/ГРЭС | 2024-02-07 | 2024-03-19 | 15 | 30176.16 | Очистные сооружения 35/10
ПАО Россети Северный Кавказ» | ПАО Россети Северный Кавказ» - "Ставропольэнерго" | Ставропольский край | 41 | 48595/2024/СТВ/ЦЭС/ПРЭС | 2024-02-02 | 2024-03-14 | 12 | 30176.16 | Суворовская 110/35/10
ПАО Россети Северный Кавказ» | ПАО Россети Северный Кавказ» - "Ставропольэнерго" | Ставропольский край | 42 | 47708/2023/СТВ/ЦЭС/ПРЭС | 2024-01-30 | 2024-07-29 | 15 | 997996.36 | Юцкая 35/10
ПАО Россети Северный Кавказ» | ПАО Россети Северный Кавказ» - "Ставропольэнерго" | Ставропольский край | 43 | 48518/2024/СТВ/ЦЭС/ПРЭС | 2024-02-22 | 2025-02-20 | 160 | 306903.17 | Бештаугорец 35/10
ПАО Россети Северный Кавказ» | ПАО Россети Северный Кавказ» - "Ставропольэнерго" | Ставропольский край | 44 | 48577/2024/СТВ/ЦЭС/ПРЭС | 2024-02-06 | 2024-03-18 | 15 | 30176.16 | Железноводская 110/35/10
ПАО Россети Северный Кавказ» | ПАО Россети Северный Кавказ» - "Ставропольэнерго" | Ставропольский край | 45 | 47432/2023/СТВ/ЗЭС/ШРЭС | 2024-01-15 | 2024-02-25 | 5 | 17733.33 | Верхнерусская 35/10
ПАО Россети Северный Кавказ» | ПАО Россети Северный Кавказ» - "Ставропольэнерго" | Ставропольский край | 46 | 48423/2024/СТВ/ЦЭС/МРЭС | 2024-01-19 | 2024-07-18 | 7 | 22728.75 | Провал 110/10
ПАО Россети Северный Кавказ» | ПАО Россети Северный Кавказ» - "Ставропольэнерго" | Ставропольский край | 47 | 48437/2024/СТВ/ЗЭС/ШРЭС | 2024-02-09 | 2024-03-21 | 7 | 22728.75 | Ставрополь 330
ПАО Россети Северный Кавказ» | ПАО Россети Северный Кавказ» - "Ставропольэнерго" | Ставропольский край | 48 | 48805/2024/СТВ/НЭС/НРЭС | 2024-02-22 | 2024-06-21 | 20 | 35103.61 | Расшеватская 35/10
ПАО Россети Северный Кавказ» | ПАО Россети Северный Кавказ» - "Ставропольэнерго" | Ставропольский край | 49 | 48625/2024/СТВ/ЗЭС/ШРЭС | 2024-02-09 | 2024-03-21 | 10 | 12100.42 | Михайловск 110/10
ПАО Россети Северный Кавказ» | ПАО Россети Северный Кавказ» - "Ставропольэнерго" | Ставропольский край | 50 | 47945/2023/СТВ/ЦЭС/ПРЭС | 2024-01-09 | 2024-02-19 | 15 | 24274.4 | Ессентуки-2 110/35/10
ПАО Россети Северный Кавказ» | ПАО Россети Северный Кавказ» - "Ставропольэнерго" | Ставропольский край | 51 | 48191/2023/СТВ/ЗЭС/ШРЭС | 2024-01-26 | 2024-03-07 | 15 | 17952.4 | Пригородная 110/10
ПАО Россети Северный Кавказ» | ПАО Россети Северный Кавказ» - "Ставропольэнерго" | Ставропольский край | 52 | 48387/2024/СТВ/ЦЭС/ПРЭС | 2024-01-26 | 2024-03-07 | 11 | 22728.75 | Ильенко 330/110/35/10
ПАО Россети Северный Кавказ» | ПАО Россети Северный Кавказ» - "Ставропольэнерго" | Ставропольский край | 53 | 48377/2024/СТВ/ВЭС/КРЭС | 2024-02-07 | 2024-03-19 | 0.64 | 7172.97 | Эдиссия 35/10
ПАО Россети Северный Кавказ» | ПАО Россети Северный Кавказ» - "Ставропольэнерго" | Ставропольский край | 54 | 48404/2024/СТВ/НЭС/ИРЭС | 2024-01-29 | 2024-05-28 | 30 | 35103.61 | Рыздвяная 110/35/10
ПАО Россети Северный Кавказ» | ПАО Россети Северный Кавказ» - "Ставропольэнерго" | Ставропольский край | 55 | 49140/2024/СТВ/ПЭС/БРЭС | 2024-02-27 | 2024-04-08 | 10 | 30176.16 | Томузловская 35/10
ПАО Россети Северный Кавказ» | ПАО Россети Северный Кавказ» - "Ставропольэнерго" | Ставропольский край | 56 | 48382/2024/СТВ/ЦЭС/ПРЭС | 2024-01-31 | 2024-07-30 | 10 | 43561.67 | Юцкая 35/10
ПАО Россети Северный Кавказ» | ПАО Россети Северный Кавказ» - "Ставропольэнерго" | Ставропольский край | 57 | 49016/2024/СТВ/НЭС/ИРЭС | 2024-02-29 | 2024-04-10 | 3 | 7172.97 | Птичье 35/10/6
ПАО Россети Северный Кавказ» | ПАО Россети Северный Кавказ» - "Ставропольэнерго" | Ставропольский край | 58 | 48418/2024/СТВ/НЭС/ТРЭС | 2024-01-25 | 2024-03-06 | 5 | 21780.83 | Центральная 35/10
ПАО Россети Северный Кавказ» | ПАО Россети Северный Кавказ» - "Ставропольэнерго" | Ставропольский край | 59 | 48215/2023/СТВ/ЗЭС/КРЭС | 2024-01-09 | 2024-02-19 | 10 | 24274.4 | Надзорная 35/10
ПАО Россети Северный Кавказ» | ПАО Россети Северный Кавказ» - "Ставропольэнерго" | Ставропольский край | 60 | 48671/2024/СТВ/СЭС/ИРЭС | 2024-02-14 | 2024-03-26 | 15 | 30176.16 | Сов.Руно 35/10
ПАО Россети Северный Кавказ» | ПАО Россети Северный Кавказ» - "Ставропольэнерго" | Ставропольский край | 61 | 48330/2024/СТВ/ЗЭС/ШРЭС | 2024-01-18 | 2024-02-28 | 5 | 22728.75 | Ставрополь 330
ПАО Россети Северный Кавказ» | ПАО Россети Северный Кавказ» - "Ставропольэнерго" | Ставропольский край | 62 | 48954/2024/СТВ/НЭС/ИРЭС | 2024-02-28 | 2024-04-09 | 5 | 21780.83 | Рыздвяная 110/35/10
ПАО Россети Северный Кавказ» | ПАО Россети Северный Кавказ» - "Ставропольэнерго" | Ставропольский край | 63 | 48319/2024/СТВ/ЗЭС/КРЭС | 2024-01-22 | 2024-03-03 | 14 | 30176.16 | Балахоновская 35/10
ПАО Россети Северный Кавказ» | ПАО Россети Северный Кавказ» - "Ставропольэнерго" | Ставропольский край | 64 | 48061/2023/СТВ/ЦЭС/МРЭС | 2024-01-23 | 2024-03-04 | 0 | 24274.4 | Железноводская 110/35/10
ПАО Россети Северный Кавказ» | ПАО Россети Северный Кавказ» - "Ставропольэнерго" | Ставропольский край | 65 | 48114/2023/СТВ/ПЭС/НРЭС | 2024-01-30 | 2024-03-11 | 5 | 4433.33 | Тукуй-Мектеб 35/10
ПАО Россети Северный Кавказ» | ПАО Россети Северный Кавказ» - "Ставропольэнерго" | Ставропольский край | 66 | 48033/2023/СТВ/ЦЭС/ПРЭС | 2024-01-11 | 2024-07-10 | 15 | 13300 | Провал 110/10
ПАО Россети Северный Кавказ» | ПАО Россети Северный Кавказ» - "Ставропольэнерго" | Ставропольский край | 67 | 48076/2023/СТВ/ЦЭС/МРЭС | 2024-01-10 | 2024-02-20 | 8 | 17952.4 | Бутылочный завод 35/6
ПАО Россети Северный Кавказ» | ПАО Россети Северный Кавказ» - "Ставропольэнерго" | Ставропольский край | 68 | 47647/2023/СТВ/НЭС/НРЭС | 2024-02-19 | 2024-03-31 | 5 | 17952.4 | Темижбекская 35/10
ПАО Россети Северный Кавказ» | ПАО Россети Северный Кавказ» - "Ставропольэнерго" | Ставропольский край | 69 | 48420/2024/СТВ/ЦЭС/МРЭС | 2024-01-19 | 2024-07-18 | 10 | 22728.75 | Провал 110/10
ПАО Россети Северный Кавказ» | ПАО Россети Северный Кавказ» - "Ставропольэнерго" | Ставропольский край | 70 | 48400/2024/СТВ/ЗЭС/ШРЭС | 2024-01-25 | 2024-03-06 | 2 | 8712.33 | Южная 110/10
ПАО Россети Северный Кавказ» | ПАО Россети Северный Кавказ» - "Ставропольэнерго" | Ставропольский край | 71 | 48211/2023/СТВ/ЗЭС/ШРЭС | 2024-02-19 | 2024-03-31 | 15 | 24274.4 | Пригородная 110/10
ПАО Россети Северный Кавказ» | ПАО Россети Северный Кавказ» - "Ставропольэнерго" | Ставропольский край | 72 | 47992/2023/СТВ/ЦЭС/ПРЭС | 2024-01-19 | 2024-02-29 | 5 | 4433.33 | Ессентуки-2 110/35/10
ПАО Россети Северный Кавказ» | ПАО Россети Северный Кавказ» - "Ставропольэнерго" | Ставропольский край | 73 | 48927/2024/СТВ/ЗЭС/ШРЭС | 2024-02-20 | 2024-04-01 | 5 | 21780.83 | Верхнерусская 35/10
ПАО Россети Северный Кавказ» | ПАО Россети Северный Кавказ» - "Ставропольэнерго" | Ставропольский край | 74 | 48862/2024/СТВ/ЗЭС/КРЭС | 2024-02-19 | 2024-03-31 | 4 | 30176.16 | Казьминская 35/10
ПАО Россети Северный Кавказ» | ПАО Россети Северный Кавказ» - "Ставропольэнерго" | Ставропольский край | 75 | 48168/2023/СТВ/ЗЭС/ГРЭС | 2024-01-09 | 2024-02-19 | 7 | 17952.4 | Ставрополь 330
ПАО Россети Северный Кавказ» | ПАО Россети Северный Кавказ» - "Ставропольэнерго" | Ставропольский край | 76 | 48666/2024/СТВ/НЭС/НРЭС | 2024-02-06 | 2024-03-18 | 15 | 30176.16 | Горьковская 35/10
ПАО Россети Северный Кавказ» | ПАО Россети Северный Кавказ» - "Ставропольэнерго" | Ставропольский край | 77 | 48129/2023/СТВ/ЦЭС/ПРЭС | 2024-01-11 | 2024-07-10 | 15 | 53200 | ПТФ 110/10
ПАО Россети Северный Кавказ» | ПАО Россети Северный Кавказ» - "Ставропольэнерго" | Ставропольский край | 78 | 47400/2023/СТВ/ЦЭС/ПРЭС | 2024-01-16 | 2024-02-26 | 15 | 24274.4 | Зеленогорская 110/35/10
ПАО Россети Северный Кавказ» | ПАО Россети Северный Кавказ» - "Ставропольэнерго" | Ставропольский край | 79 | 48366/2024/СТВ/ЦЭС/ПРЭС | 2024-02-05 | 2024-03-17 | 15 | 30176.16 | Юцкая 35/10
ПАО Россети Северный Кавказ» | ПАО Россети Северный Кавказ» - "Ставропольэнерго" | Ставропольский край | 80 | 48334/2024/СТВ/ЦЭС/ПРЭС | 2024-01-26 | 2024-03-07 | 15 | 22728.75 | Провал 110/10
ПАО Россети Северный Кавказ» | ПАО Россети Северный Кавказ» - "Ставропольэнерго" | Ставропольский край | 81 | 47978/2023/СТВ/ЦЭС/ПРЭС | 2024-01-17 | 2024-02-27 | 15 | 17952.4 | Белый Уголь 110/10
ПАО Россети Северный Кавказ» | ПАО Россети Северный Кавказ» - "Ставропольэнерго" | Ставропольский край | 82 | 48723/2024/СТВ/ЗЭС/ШРЭС | 2024-02-09 | 2024-03-21 | 5 | 22728.75 | Верхнерусская 35/10
ПАО Россети Северный Кавказ» | ПАО Россети Северный Кавказ» - "Ставропольэнерго" | Ставропольский край | 83 | 49023/2024/СТВ/ЗЭС/КРЭС | 2024-02-29 | 2024-04-10 | 7 | 6498.74 | Надзорная 35/10
ПАО Россети Северный Кавказ» | ПАО Россети Северный Кавказ» - "Ставропольэнерго" | Ставропольский край | 84 | 48498/2024/СТВ/ЗЭС/ШРЭС | 2024-02-02 | 2024-03-14 | 25 | 30176.16 | Егорлыкская 35/10
ПАО Россети Северный Кавказ» | ПАО Россети Северный Кавказ» - "Ставропольэнерго" | Ставропольский край | 85 | 48223/2023/СТВ/ЦЭС/ПРЭС | 2024-01-17 | 2024-02-27 | 15 | 24274.4 | Провал 110/10
ПАО Россети Северный Кавказ» | ПАО Россети Северный Кавказ» - "Ставропольэнерго" | Ставропольский край | 86 | 49067/2024/СТВ/ЗЭС/ШРЭС | 2024-02-29 | 2024-08-28 | 5 | 21780.83 | Верхнерусская 35/10
ПАО Россети Северный Кавказ» | ПАО Россети Северный Кавказ» - "Ставропольэнерго" | Ставропольский край | 87 | 48287/2024/СТВ/ЗЭС/ШРЭС | 2024-01-15 | 2024-02-25 | 15 | 30176.16 | Сенгилеевская 35/10
ПАО Россети Северный Кавказ» | ПАО Россети Северный Кавказ» - "Ставропольэнерго" | Ставропольский край | 88 | 48594/2024/СТВ/ЦЭС/ПРЭС | 2024-01-29 | 2024-03-10 | 15 | 22728.75 | Ессентуки-2 110/35/10
ПАО Россети Северный Кавказ» | ПАО Россети Северный Кавказ» - "Ставропольэнерго" | Ставропольский край | 89 | 48428/2024/СТВ/ЦЭС/ПРЭС | 2024-01-19 | 2024-02-29 | 15 | 30176.16 | Юцкая 35/10
ПАО Россети Северный Кавказ» | ПАО Россети Северный Кавказ» - "Ставропольэнерго" | Ставропольский край | 90 | 47952/2023/СТВ/ЦЭС/ПРЭС | 2024-01-09 | 2024-02-19 | 15 | 24274.4 | Ясная Поляна-2 110/10
ПАО Россети Северный Кавказ» | ПАО Россети Северный Кавказ» - "Ставропольэнерго" | Ставропольский край | 91 | 48116/2023/СТВ/ЦЭС/ПРЭС | 2024-01-23 | 2024-03-04 | 15 | 17952.4 | Белый Уголь 110/10
ПАО Россети Северный Кавказ» | ПАО Россети Северный Кавказ» - "Ставропольэнерго" | Ставропольский край | 92 | 48807/2024/СТВ/ЗЭС/ШРЭС | 2024-02-20 | 2024-04-01 | 7 | 22728.75 | Южная 110/10
ПАО Россети Северный Кавказ» | ПАО Россети Северный Кавказ» - "Ставропольэнерго" | Ставропольский край | 93 | 47893/2023/СТВ/ЦЭС/ПРЭС | 2024-01-17 | 2024-02-27 | 15 | 17952.4 | Белый Уголь 110/10
ПАО Россети Северный Кавказ» | ПАО Россети Северный Кавказ» - "Ставропольэнерго" | Ставропольский край | 94 | 48267/2024/СТВ/ЗЭС/ШРЭС | 2024-01-26 | 2024-03-07 | 15 | 30176.16 | Пригородная 110/10
ПАО Россети Северный Кавказ» | ПАО Россети Северный Кавказ» - "Ставропольэнерго" | Ставропольский край | 95 | 48025/2023/СТВ/ЗЭС/ШРЭС | 2024-01-16 | 2024-02-26 | 5 | 17733.33 | Ставрополь 330
ПАО Россети Северный Кавказ» | ПАО Россети Северный Кавказ» - "Ставропольэнерго" | Ставропольский край | 96 | 49095/2024/СТВ/ПЭС/БРЭС | 2024-02-22 | 2024-04-03 | 8 | 7427.13 | Обрященко 110/10
ПАО Россети Северный Кавказ» | ПАО Россети Северный Кавказ» - "Ставропольэнерго" | Ставропольский край | 97 | 48436/2024/СТВ/ЗЭС/ШРЭС | 2024-01-24 | 2024-03-05 | 12 | 30176.16 | Ставрополь 330
ПАО Россети Северный Кавказ» | ПАО Россети Северный Кавказ» - "Ставропольэнерго" | Ставропольский край | 98 | 48325/2024/СТВ/ЦЭС/ПРЭС | 2024-01-29 | 2024-07-28 | 15 | 13925.88 | Юцкая 35/10
ПАО Россети Северный Кавказ» | ПАО Россети Северный Кавказ» - "Ставропольэнерго" | Ставропольский край | 99 | 48184/2023/СТВ/ЦЭС/АРЭС | 2024-01-26 | 2024-07-25 | 10 | 24274.4 | Северная 35/10/6
ПАО Россети Северный Кавказ» | ПАО Россети Северный Кавказ» - "Ставропольэнерго" | Ставропольский край | 100 | 48020/2023/СТВ/ВЭС/КРЭС | 2024-02-02 | 2024-03-14 | 10 | 13300 | Ростовановская 110/35/10
ПАО Россети Северный Кавказ» | ПАО Россети Северный Кавказ» - "Ставропольэнерго" | Ставропольский край | 101 | 48519/2024/СТВ/ВЭС/ГРЭС | 2024-02-02 | 2024-03-14 | 5 | 21780.83 | Незлобная 35/10
ПАО Россети Северный Кавказ» | ПАО Россети Северный Кавказ» - "Ставропольэнерго" | Ставропольский край | 102 | 48357/2024/СТВ/ЗЭС/ШРЭС | 2024-01-26 | 2024-03-07 | 8 | 30176.16 | Южная 110/10
ПАО Россети Северный Кавказ» | ПАО Россети Северный Кавказ» - "Ставропольэнерго" | Ставропольский край | 103 | 48174/2023/СТВ/ЦЭС/МРЭС | 2024-01-16 | 2024-07-15 | 5 | 17733.33 | Бутылочный завод 35/6
ПАО Россети Северный Кавказ» | ПАО Россети Северный Кавказ» - "Ставропольэнерго" | Ставропольский край | 104 | 48073/2023/СТВ/ЦЭС/ПРЭС | 2024-01-09 | 2024-02-19 | 15 | 17952.4 | Белый Уголь 110/10
ПАО Россети Северный Кавказ» | ПАО Россети Северный Кавказ» - "Ставропольэнерго" | Ставропольский край | 105 | 48456/2024/СТВ/ЗЭС/КРЭС | 2024-01-29 | 2024-05-28 | 49 | 306903.17 | Прикубанская 110/35/10
ПАО Россети Северный Кавказ» | ПАО Россети Северный Кавказ» - "Ставропольэнерго" | Ставропольский край | 106 | 47542/2023/СТВ/ЦЭС/МРЭС | 2024-01-19 | 2024-07-18 | 124 | 568051.05 | Аэропорт 110/6
ПАО Россети Северный Кавказ» | ПАО Россети Северный Кавказ» - "Ставропольэнерго" | Ставропольский край | 107 | 48343/2024/СТВ/ЗЭС/ШРЭС | 2024-01-19 | 2024-02-29 | 10 | 22728.75 | Верхнерусская 35/10
ПАО Россети Северный Кавказ» | ПАО Россети Северный Кавказ» - "Ставропольэнерго" | Ставропольский край | 108 | 48386/2024/СТВ/НЭС/ИРЭС | 2024-01-23 | 2024-03-04 | 2 | 8712.33 | Рыздвяная 110/35/10
ПАО Россети Северный Кавказ» | ПАО Россети Северный Кавказ» - "Ставропольэнерго" | Ставропольский край | 109 | 47892/2023/СТВ/ЦЭС/ПРЭС | 2024-01-17 | 2024-02-27 | 15 | 17952.4 | Белый Уголь 110/10
ПАО Россети Северный Кавказ» | ПАО Россети Северный Кавказ» - "Ставропольэнерго" | Ставропольский край | 110 | 47838/2023/СТВ/ЦЭС/ПРЭС | 2024-01-18 | 2024-02-28 | 15 | 17952.4 | Белый Уголь 110/10
ПАО Россети Северный Кавказ» | ПАО Россети Северный Кавказ» - "Ставропольэнерго" | Ставропольский край | 111 | 48563/2024/СТВ/ЗЭС/ШРЭС | 2024-02-05 | 2024-03-17 | 5 | 21780.83 | Верхнерусская 35/10
ПАО Россети Северный Кавказ» | ПАО Россети Северный Кавказ» - "Ставропольэнерго" | Ставропольский край | 112 | 47744/2023/СТВ/ЦЭС/МРЭС | 2024-01-31 | 2024-07-30 | 15 | 24274.4 | Провал 110/10
ПАО Россети Северный Кавказ» | ПАО Россети Северный Кавказ» - "Ставропольэнерго" | Ставропольский край | 113 | 48370/2024/СТВ/ПЭС/АРЭС | 2024-01-18 | 2024-02-07 | 30 | 35103.61 | Арзгир 110/35/10
ПАО Россети Северный Кавказ» | ПАО Россети Северный Кавказ» - "Ставропольэнерго" | Ставропольский край | 114 | 48633/2024/СТВ/ЗЭС/ШРЭС | 2024-02-20 | 2025-02-18 | 15 | 64050.48 | Рыбхоз 35/10
ПАО Россети Северный Кавказ» | ПАО Россети Северный Кавказ» - "Ставропольэнерго" | Ставропольский край | 115 | 48142/2023/СТВ/ЦЭС/ПРЭС | 2024-01-16 | 2024-05-15 | 15 | 28748.96 | Суворовская 110/35/10
ПАО Россети Северный Кавказ» | ПАО Россети Северный Кавказ» - "Ставропольэнерго" | Ставропольский край | 116 | 48102/2023/СТВ/ЗЭС/ГРЭС | 2024-01-22 | 2024-07-21 | 150 | 42790.59 | Базовая 35/10
ПАО Россети Северный Кавказ» | ПАО Россети Северный Кавказ» - "Ставропольэнерго" | Ставропольский край | 117 | 48612/2024/СТВ/ЗЭС/ШРЭС | 2024-02-06 | 2024-03-18 | 15 | 30176.16 | Верхнерусская 35/10
ПАО Россети Северный Кавказ» | ПАО Россети Северный Кавказ» - "Ставропольэнерго" | Ставропольский край | 118 | 47788/2023/СТВ/ЦЭС/КРЭС | 2024-01-11 | 2024-05-10 | 15 | 28748.96 | Янкульская 35/10
ПАО Россети Северный Кавказ» | ПАО Россети Северный Кавказ» - "Ставропольэнерго" | Ставропольский край | 119 | 48402/2024/СТВ/ВЭС/ГРЭС | 2024-01-31 | 2024-03-12 | 5 | 21780.83 | Незлобная 35/10
ПАО Россети Северный Кавказ» | ПАО Россети Северный Кавказ» - "Ставропольэнерго" | Ставропольский край | 120 | 48682/2024/СТВ/ЗЭС/ШРЭС | 2024-02-07 | 2024-03-19 | 3.92 | 12100.42 | Михайловск 110/10
ПАО Россети Северный Кавказ» | ПАО Россети Северный Кавказ» - "Ставропольэнерго" | Ставропольский край | 121 | 48881/2024/СТВ/ЦЭС/ПРЭС | 2024-02-15 | 2025-02-13 | 7 | 30493.17 | Белый Уголь 110/10
ПАО Россети Северный Кавказ» | ПАО Россети Северный Кавказ» - "Ставропольэнерго" | Ставропольский край | 122 | 48937/2024/СТВ/ВЭС/ЗРЭС | 2024-02-28 | 2024-04-09 | 10 | 30176.16 | Борец 35/10
ПАО Россети Северный Кавказ» | ПАО Россети Северный Кавказ» - "Ставропольэнерго" | Ставропольский край | 123 | 48193/2023/СТВ/НЭС/ИРЭС | 2024-01-24 | 2024-05-23 | 15 | 28748.96 | Птичье 35/10/6
ПАО Россети Северный Кавказ» | ПАО Россети Северный Кавказ» - "Ставропольэнерго" | Ставропольский край | 124 | 48100/2023/СТВ/НЭС/ТРЭС | 2024-01-22 | 2024-07-21 | 5 | 17733.33 | Донская 110/35/10
ПАО Россети Северный Кавказ» | ПАО Россети Северный Кавказ» - "Ставропольэнерго" | Ставропольский край | 125 | 48634/2024/СТВ/ЗЭС/ШРЭС | 2024-02-06 | 2024-03-18 | 15 | 22728.75 | Пригородная 110/10
ПАО Россети Северный Кавказ» | ПАО Россети Северный Кавказ» - "Ставропольэнерго" | Ставропольский край | 126 | 48711/2024/СТВ/ЗЭС/ШРЭС | 2024-02-08 | 2024-03-20 | 10 | 12100.42 | Михайловск 110/10
ПАО Россети Северный Кавказ» | ПАО Россети Северный Кавказ» - "Ставропольэнерго" | Ставропольский край | 127 | 48317/2024/СТВ/ЦЭС/ПРЭС | 2024-01-15 | 2024-02-25 | 15 | 22728.75 | Ессентуки-2 110/35/10
ПАО Россети Северный Кавказ» | ПАО Россети Северный Кавказ» - "Ставропольэнерго" | Ставропольский край | 128 | 48127/2023/СТВ/НЭС/ИРЭС | 2024-01-15 | 2024-07-14 | 3 | 10640 | Рассвет 35/10
ПАО Россети Северный Кавказ» | ПАО Россети Северный Кавказ» - "Ставропольэнерго" | Ставропольский край | 129 | 48368/2024/СТВ/ЦЭС/ПРЭС | 2024-02-05 | 2024-03-17 | 5 | 30176.16 | Ясная Поляна-1 35/10
ПАО Россети Северный Кавказ» | ПАО Россети Северный Кавказ» - "Ставропольэнерго" | Ставропольский край | 130 | 48322/2024/СТВ/ЦЭС/ПРЭС | 2024-01-24 | 2024-03-05 | 15 | 30176.16 | Юцкая 35/10
ПАО Россети Северный Кавказ» | ПАО Россети Северный Кавказ» - "Ставропольэнерго" | Ставропольский край | 131 | 47841/2023/СТВ/ЦЭС/ПРЭС | 2024-01-18 | 2024-02-28 | 15 | 17952.4 | Белый Уголь 110/10
ПАО Россети Северный Кавказ» | ПАО Россети Северный Кавказ» - "Ставропольэнерго" | Ставропольский край | 132 | 48283/2024/СТВ/ЦЭС/ПРЭС | 2024-01-22 | 2024-03-03 | 15 | 24274.4 | Юцкая 35/10
ПАО Россети Северный Кавказ» | ПАО Россети Северный Кавказ» - "Ставропольэнерго" | Ставропольский край | 133 | 48848/2024/СТВ/ЗЭС/ШРЭС | 2024-02-20 | 2024-08-19 | 5 | 21780.83 | Ставрополь 330
ПАО Россети Северный Кавказ» | ПАО Россети Северный Кавказ» - "Ставропольэнерго" | Ставропольский край | 134 | 48295/2024/СТВ/ВЭС/ГРЭС | 2024-02-08 | 2024-03-20 | 1 | 22728.75 | Подгорная 35/10
ПАО Россети Северный Кавказ» | ПАО Россети Северный Кавказ» - "Ставропольэнерго" | Ставропольский край | 135 | 48550/2024/СТВ/ЗЭС/ШРЭС | 2024-02-29 | 2024-08-28 | 7.5 | 64050.48 | Южная 110/10
ПАО Россети Северный Кавказ» | ПАО Россети Северный Кавказ» - "Ставропольэнерго" | Ставропольский край | 136 | 48111/2023/СТВ/ЗЭС/ШРЭС | 2024-01-12 | 2024-05-11 | 25 | 28748.96 | Пригородная 110/10
ПАО Россети Северный Кавказ» | ПАО Россети Северный Кавказ» - "Ставропольэнерго" | Ставропольский край | 137 | 48721/2024/СТВ/СЭС/ТРЭС | 2024-02-29 | 2024-06-28 | 10 | 35103.61 | Камбулат 110/10
ПАО Россети Северный Кавказ» | ПАО Россети Северный Кавказ» - "Ставропольэнерго" | Ставропольский край | 138 | 48220/2023/СТВ/СЭС/ТРЭС | 2024-01-17 | 2025-01-15 | 10 | 8866.67 | Кендже-Кулак 35/10
ПАО Россети Северный Кавказ» | ПАО Россети Северный Кавказ» - "Ставропольэнерго" | Ставропольский край | 139 | 48422/2024/СТВ/ЦЭС/НРЭС | 2024-02-02 | 2024-03-14 | 7 | 9283.92 | Чернолесская 35/10
ПАО Россети Северный Кавказ» | ПАО Россети Северный Кавказ» - "Ставропольэнерго" | Ставропольский край | 140 | 48636/2024/СТВ/НЭС/ИРЭС | 2024-02-06 | 2024-03-18 | 15 | 30176.16 | Изобильная 110/35/10
ПАО Россети Северный Кавказ» | ПАО Россети Северный Кавказ» - "Ставропольэнерго" | Ставропольский край | 141 | 48197/2023/СТВ/НЭС/КРЭС | 2024-01-10 | 2024-05-09 | 60 | 42790.59 | Дмитриевская 110/35/10
ПАО Россети Северный Кавказ» | ПАО Россети Северный Кавказ» - "Ставропольэнерго" | Ставропольский край | 142 | 47861/2023/СТВ/ЦЭС/МРЭС | 2024-01-29 | 2024-03-10 | 15 | 17952.4 | Овощевод 35/6
ПАО Россети Северный Кавказ» | ПАО Россети Северный Кавказ» - "Ставропольэнерго" | Ставропольский край | 143 | 48522/2024/СТВ/ЗЭС/ШРЭС | 2024-02-02 | 2024-03-14 | 8 | 30176.16 | Южная 110/10
ПАО Россети Северный Кавказ» | ПАО Россети Северный Кавказ» - "Ставропольэнерго" | Ставропольский край | 144 | 48572/2024/СТВ/ЦЭС/ПРЭС | 2024-02-05 | 2024-03-17 | 15 | 13925.88 | Боргустанская 110/10
ПАО Россети Северный Кавказ» | ПАО Россети Северный Кавказ» - "Ставропольэнерго" | Ставропольский край | 145 | 48458/2023/СТВ/ЦЭС/ПРЭС | 2024-01-31 | 2024-05-30 | 240 | 38383.31 | Ясная Поляна-1 35/10
ПАО Россети Северный Кавказ» | ПАО Россети Северный Кавказ» - "Ставропольэнерго" | Ставропольский край | 146 | 47374/2023/СТВ/НЭС/ИРЭС | 2024-01-12 | 2024-02-22 | 15 | 24274.4 | ДКС-2 110/35/10
ПАО Россети Северный Кавказ» | ПАО Россети Северный Кавказ» - "Ставропольэнерго" | Ставропольский край | 147 | 48312/2024/СТВ/ЦЭС/ПРЭС | 2024-01-15 | 2024-05-14 | 15 | 35103.61 | Суворовская 110/35/10
ПАО Россети Северный Кавказ» | ПАО Россети Северный Кавказ» - "Ставропольэнерго" | Ставропольский край | 148 | 48897/2024/СТВ/ЗЭС/ШРЭС | 2024-02-19 | 2024-03-31 | 5 | 21780.83 | Верхнерусская 35/10
ПАО Россети Северный Кавказ» | ПАО Россети Северный Кавказ» - "Ставропольэнерго" | Ставропольский край | 149 | 48216/2023/СТВ/СЭС/ТРЭС | 2024-01-18 | 2025-01-16 | 10 | 35466.67 | Кендже-Кулак 35/10
ПАО Россети Северный Кавказ» | ПАО Россети Северный Кавказ» - "Ставропольэнерго" | Ставропольский край | 150 | 48271/2024/СТВ/ЦЭС/НРЭС | 2024-01-19 | 2024-02-29 | 15 | 30176.16 | Чернолесская 35/10
ПАО Россети Северный Кавказ» | ПАО Россети Северный Кавказ» - "Ставропольэнерго" | Ставропольский край | 151 | 48694/2024/СТВ/ЗЭС/КРЭС | 2024-02-05 | 2024-08-04 | 15 | 65342.5 | Казьминская 35/10
ПАО Россети Северный Кавказ» | ПАО Россети Северный Кавказ» - "Ставропольэнерго" | Ставропольский край | 152 | 48784/2024/СТВ/НЭС/ИРЭС | 2024-02-23 | 2024-08-22 | 15 | 65342.5 | Насосная-1 35/10/6
ПАО Россети Северный Кавказ» | ПАО Россети Северный Кавказ» - "Ставропольэнерго" | Ставропольский край | 153 | 47972/2023/СТВ/ЦЭС/ПРЭС | 2024-02-05 | 2024-08-04 | 15 | 53200 | Провал 110/10
ПАО Россети Северный Кавказ» | ПАО Россети Северный Кавказ» - "Ставропольэнерго" | Ставропольский край | 154 | 48110/2023/СТВ/ЗЭС/ШРЭС | 2024-01-15 | 2024-02-25 | 15 | 24274.4 | Пригородная 110/10
ПАО Россети Северный Кавказ» | ПАО Россети Северный Кавказ» - "Ставропольэнерго" | Ставропольский край | 155 | 48978/2024/СТВ/ЦЭС/МРЭС | 2024-02-29 | 2024-04-10 | 15 | 22728.75 | Овощевод 35/6
ПАО Россети Северный Кавказ» | ПАО Россети Северный Кавказ» - "Ставропольэнерго" | Ставропольский край | 156 | 48652/2024/СТВ/ЗЭС/ШРЭС | 2024-02-09 | 2024-03-21 | 2 | 21780.83 | Ставрополь 330
ПАО Россети Северный Кавказ» | ПАО Россети Северный Кавказ» - "Ставропольэнерго" | Ставропольский край | 157 | 48121/2023/СТВ/ЦЭС/ПРЭС | 2024-01-16 | 2024-02-26 | 5 | 4433.33 | Ессентуки-2 110/35/10
ПАО Россети Северный Кавказ» | ПАО Россети Северный Кавказ» - "Ставропольэнерго" | Ставропольский край | 158 | 48500/2024/СТВ/ЗЭС/ШРЭС | 2024-02-29 | 2024-08-28 | 150 | 33455.86 | Южная 110/10
ПАО Россети Северный Кавказ» | ПАО Россети Северный Кавказ» - "Ставропольэнерго" | Ставропольский край | 159 | 48997/2024/СТВ/ВЭС/ГРЭС | 2024-02-29 | 2024-04-10 | 10 | 30176.16 | Урух 35/10
ПАО Россети Северный Кавказ» | ПАО Россети Северный Кавказ» - "Ставропольэнерго" | Ставропольский край | 160 | 48485/2024/СТВ/ЦЭС/МРЭС | 2024-02-01 | 2024-07-31 | 15 | 64050.48 | Овощевод 35/6
ПАО Россети Северный Кавказ» | ПАО Россети Северный Кавказ» - "Ставропольэнерго" | Ставропольский край | 161 | 48932/2024/СТВ/НЭС/НРЭС | 2024-02-27 | 2024-04-08 | 15 | 30176.16 | Красная Заря 110/10
ПАО Россети Северный Кавказ» | ПАО Россети Северный Кавказ» - "Ставропольэнерго" | Ставропольский край | 162 | 48708/2024/СТВ/ЦЭС/ПРЭС | 2024-02-19 | 2024-03-31 | 15 | 30176.16 | Железноводская 110/35/10
ПАО Россети Северный Кавказ» | ПАО Россети Северный Кавказ» - "Ставропольэнерго" | Ставропольский край | 163 | 48611/2024/СТВ/ЗЭС/ШРЭС | 2024-02-15 | 2024-06-14 | 85 | 38383.31 | Верхнерусская 35/10
ПАО Россети Северный Кавказ» | ПАО Россети Северный Кавказ» - "Ставропольэнерго" | Ставропольский край | 164 | 48696/2024/СТВ/ПЭС/БРЭС | 2024-02-13 | 2024-03-25 | 15 | 30176.16 | Чкаловская 35/10
ПАО Россети Северный Кавказ» | ПАО Россети Северный Кавказ» - "Ставропольэнерго" | Ставропольский край | 165 | 48665/2024/СТВ/ЦЭС/ПРЭС | 2024-02-02 | 2024-03-14 | 7 | 22728.75 | Ессентуки-2 110/35/10
ПАО Россети Северный Кавказ» | ПАО Россети Северный Кавказ» - "Ставропольэнерго" | Ставропольский край | 166 | 47342/2023/СТВ/ЦЭС/ПРЭС | 2024-01-12 | 2024-02-22 | 15 | 17952.4 | Ессентуки-2 110/35/10
ПАО Россети Северный Кавказ» | ПАО Россети Северный Кавказ» - "Ставропольэнерго" | Ставропольский край | 167 | 48170/2023/СТВ/ЗЭС/ГРЭС | 2024-01-10 | 2024-02-20 | 12 | 24274.4 | Спицевская 35/10
ПАО Россети Северный Кавказ» | ПАО Россети Северный Кавказ» - "Ставропольэнерго" | Ставропольский край | 168 | 48521/2024/СТВ/ЗЭС/ШРЭС | 2024-02-01 | 2024-07-31 | 5 | 21780.83 | Ставрополь 330
ПАО Россети Северный Кавказ» | ПАО Россети Северный Кавказ» - "Ставропольэнерго" | Ставропольский край | 169 | 48487/2024/СТВ/ЦЭС/ПРЭС | 2024-02-02 | 2024-03-14 | 5 | 21780.83 | Суворовская 110/35/10
ПАО Россети Северный Кавказ» | ПАО Россети Северный Кавказ» - "Ставропольэнерго" | Ставропольский край | 170 | 48614/2024/СТВ/ЗЭС/КРЭС | 2024-01-30 | 2025-01-28 | 310 | 12100.42 | Ново-Невинномысская 110/10
ПАО Россети Северный Кавказ» | ПАО Россети Северный Кавказ» - "Ставропольэнерго" | Ставропольский край | 171 | 48421/2024/СТВ/ЦЭС/МРЭС | 2024-01-19 | 2024-07-18 | 10 | 22728.75 | Провал 110/10
ПАО Россети Северный Кавказ» | ПАО Россети Северный Кавказ» - "Ставропольэнерго" | Ставропольский край | 172 | 48678/2024/СТВ/ПЭС/БРЭС | 2024-02-06 | 2024-03-18 | 4 | 17424.67 | Прикумск 330/110/35
ПАО Россети Северный Кавказ» | ПАО Россети Северный Кавказ» - "Ставропольэнерго" | Ставропольский край | 173 | 48664/2024/СТВ/ВЭС/ГРЭС | 2024-02-27 | 2024-08-26 | 15 | 65342.5 | Очистные сооружения 35/10
ПАО Россети Северный Кавказ» | ПАО Россети Северный Кавказ» - "Ставропольэнерго" | Ставропольский край | 174 | 48419/2024/СТВ/ЦЭС/МРЭС | 2024-01-19 | 2024-07-18 | 10 | 22728.75 | Провал 110/10
ПАО Россети Северный Кавказ» | ПАО Россети Северный Кавказ» - "Ставропольэнерго" | Ставропольский край | 175 | 48320/2024/СТВ/ЦЭС/МРЭС | 2024-01-17 | 2024-07-16 | 10 | 22728.75 | Провал 110/10
ПАО Россети Северный Кавказ» | ПАО Россети Северный Кавказ» - "Ставропольэнерго" | Ставропольский край | 176 | 48432/2024/СТВ/ЦЭС/ПРЭС | 2024-02-01 | 2024-03-13 | 15 | 22728.75 | Суворовская 110/35/10
ПАО Россети Северный Кавказ» | ПАО Россети Северный Кавказ» - "Ставропольэнерго" | Ставропольский край | 177 | 48533/2024/СТВ/ВЭС/ЗРЭС | 2024-02-08 | 2024-03-20 | 10 | 30176.16 | Ковгановская 35/10
ПАО Россети Северный Кавказ» | ПАО Россети Северный Кавказ» - "Ставропольэнерго" | Ставропольский край | 178 | 48264/2024/СТВ/ЗЭС/ШРЭС | 2024-01-15 | 2024-02-25 | 15 | 30176.16 | Сенгилеевская 35/10
ПАО Россети Северный Кавказ» | ПАО Россети Северный Кавказ» - "Ставропольэнерго" | Ставропольский край | 179 | 48354/2024/СТВ/НЭС/ИРЭС | 2024-02-21 | 2024-08-20 | 15 | 13925.88 | Московская 110/35/10
ПАО Россети Северный Кавказ» | ПАО Россети Северный Кавказ» - "Ставропольэнерго" | Ставропольский край | 180 | 47949/2023/СТВ/НЭС/ИРЭС | 2024-01-22 | 2024-03-03 | 5 | 17733.33 | Рыздвяная 110/35/10
ПАО Россети Северный Кавказ» | ПАО Россети Северный Кавказ» - "Ставропольэнерго" | Ставропольский край | 181 | 48804/2024/СТВ/ЗЭС/ШРЭС | 2024-02-20 | 2024-08-19 | 5 | 21780.83 | Заводская 110/10
ПАО Россети Северный Кавказ» | ПАО Россети Северный Кавказ» - "Ставропольэнерго" | Ставропольский край | 182 | 48243/2023/СТВ/ЦЭС/МРЭС | 2024-01-22 | 2024-07-21 | 15 | 35035.14 | Овощевод 35/6
ПАО Россети Северный Кавказ» | ПАО Россети Северный Кавказ» - "Ставропольэнерго" | Ставропольский край | 183 | 48835/2024/СТВ/ПЭС/БРЭС | 2024-02-21 | 2024-08-20 | 3 | 13068.5 | Обрященко 110/10
ПАО Россети Северный Кавказ» | ПАО Россети Северный Кавказ» - "Ставропольэнерго" | Ставропольский край | 184 | 47814/2023/СТВ/ВЭС/НРЭС | 2024-01-25 | 2024-07-24 | 10 | 35466.67 | Старопавловская 35/10
ПАО Россети Северный Кавказ» | ПАО Россети Северный Кавказ» - "Ставропольэнерго" | Ставропольский край | 185 | 48075/2023/СТВ/ЦЭС/ПРЭС | 2024-01-09 | 2024-02-19 | 15 | 17952.4 | Белый Уголь 110/10
ПАО Россети Северный Кавказ» | ПАО Россети Северный Кавказ» - "Ставропольэнерго" | Ставропольский край | 186 | 48856/2024/СТВ/ВЭС/ГРЭС | 2024-02-21 | 2024-04-02 | 6 | 26137 | Очистные сооружения 35/10
ПАО Россети Северный Кавказ» | ПАО Россети Северный Кавказ» - "Ставропольэнерго" | Ставропольский край | 187 | 49012/2024/СТВ/ВЭС/ГРЭС | 2024-02-29 | 2025-02-27 | 150 | 33455.86 | Полимер 110/10
ПАО Россети Северный Кавказ» | ПАО Россети Северный Кавказ» - "Ставропольэнерго" | Ставропольский край | 188 | 47898/2023/СТВ/СЭС/ТРЭС | 2024-01-16 | 2024-07-15 | 8 | 54373.07 | Камбулат 110/10
ПАО Россети Северный Кавказ» | ПАО Россети Северный Кавказ» - "Ставропольэнерго" | Ставропольский край | 189 | 48396/2024/СТВ/ЗЭС/ШРЭС | 2024-01-23 | 2024-03-04 | 8 | 30176.16 | Южная 110/10
ПАО Россети Северный Кавказ» | ПАО Россети Северный Кавказ» - "Ставропольэнерго" | Ставропольский край | 190 | 48690/2024/СТВ/ВЭС/ГРЭС | 2024-02-16 | 2024-08-15 | 15 | 65342.5 | Очистные сооружения 35/10
ПАО Россети Северный Кавказ» | ПАО Россети Северный Кавказ» - "Ставропольэнерго" | Ставропольский край | 191 | 47855/2023/СТВ/ЦЭС/ПРЭС | 2024-01-18 | 2024-02-28 | 15 | 17952.4 | Белый Уголь 110/10
ПАО Россети Северный Кавказ» | ПАО Россети Северный Кавказ» - "Ставропольэнерго" | Ставропольский край | 192 | 47980/2023/СТВ/ЦЭС/ПРЭС | 2024-01-09 | 2024-02-19 | 15 | 17952.4 | Ясная Поляна-2 110/10
ПАО Россети Северный Кавказ» | ПАО Россети Северный Кавказ» - "Ставропольэнерго" | Ставропольский край | 193 | 48581/2024/СТВ/ЦЭС/МРЭС | 2024-02-13 | 2024-08-12 | 15 | 52759.04 | Железноводская 110/35/10
ПАО Россети Северный Кавказ» | ПАО Россети Северный Кавказ» - "Ставропольэнерго" | Ставропольский край | 194 | 48461/2024/СТВ/ВЭС/ГРЭС | 2024-02-05 | 2024-03-17 | 6 | 22728.75 | Электропривод 110/10
ПАО Россети Северный Кавказ» | ПАО Россети Северный Кавказ» - "Ставропольэнерго" | Ставропольский край | 195 | 48493/2024/СТВ/НЭС/ИРЭС | 2024-02-06 | 2024-08-05 | 150 | 1307508.84 | Московская 110/35/10
ПАО Россети Северный Кавказ» | ПАО Россети Северный Кавказ» - "Ставропольэнерго" | Ставропольский край | 196 | 47522/2023/СТВ/ЦЭС/МРЭС | 2024-01-19 | 2024-05-18 | 64 | 10117.92 | Кинжал 110/10
ПАО Россети Северный Кавказ» | ПАО Россети Северный Кавказ» - "Ставропольэнерго" | Ставропольский край | 197 | 47603/2023/СТВ/ЦЭС/ПРЭС | 2024-01-15 | 2024-02-25 | 15 | 17952.4 | Ессентуки-2 110/35/10
ПАО Россети Северный Кавказ» | ПАО Россети Северный Кавказ» - "Ставропольэнерго" | Ставропольский край | 198 | 48278/2024/СТВ/ВЭС/НРЭС | 2024-02-05 | 2024-03-17 | 5 | 21780.83 | Орловская 35/10/6
ПАО Россети Северный Кавказ» | ПАО Россети Северный Кавказ» - "Ставропольэнерго" | Ставропольский край | 199 | 47749/2023/СТВ/ВЭС/КРЭС | 2024-02-27 | 2024-08-26 | 80 | 38383.31 | Графская 35/10/6
ПАО Россети Северный Кавказ» | ПАО Россети Северный Кавказ» - "Ставропольэнерго" | Ставропольский край | 200 | 48199/2023/СТВ/ЦЭС/МРЭС | 2024-02-01 | 2024-07-31 | 15 | 53200 | Железноводская 110/35/10
ПАО Россети Северный Кавказ» | ПАО Россети Северный Кавказ» - "Ставропольэнерго" | Ставропольский край | 201 | 48489/2024/СТВ/ЦЭС/ПРЭС | 2024-02-05 | 2024-03-17 | 15 | 30176.16 | Ессентуки-2 110/35/10
ПАО Россети Северный Кавказ» | ПАО Россети Северный Кавказ» - "Ставропольэнерго" | Ставропольский край | 202 | 48610/2024/СТВ/ЗЭС/ШРЭС | 2024-02-12 | 2024-03-24 | 10 | 22728.75 | Пригородная 110/10
ПАО Россети Северный Кавказ» | ПАО Россети Северный Кавказ» - "Ставропольэнерго" | Ставропольский край | 203 | 48218/2023/СТВ/ЗЭС/ШРЭС | 2024-01-15 | 2024-02-25 | 5 | 17733.33 | Пригородная 110/10
ПАО Россети Северный Кавказ» | ПАО Россети Северный Кавказ» - "Ставропольэнерго" | Ставропольский край | 204 | 48364/2024/СТВ/ЗЭС/ШРЭС | 2024-01-18 | 2024-02-28 | 8 | 30176.16 | Южная 110/10
ПАО Россети Северный Кавказ» | ПАО Россети Северный Кавказ» - "Ставропольэнерго" | Ставропольский край | 205 | 47798/2023/СТВ/ВЭС/НРЭС | 2024-01-25 | 2024-07-24 | 10 | 35466.67 | Старопавловская 35/10
ПАО Россети Северный Кавказ» | ПАО Россети Северный Кавказ» - "Ставропольэнерго" | Ставропольский край | 206 | 47318/2023/СТВ/ВЭС/ГРЭС | 2024-01-25 | 2024-03-06 | 2 | 7093.33 | Незлобная 35/10
ПАО Россети Северный Кавказ» | ПАО Россети Северный Кавказ» - "Ставропольэнерго" | Ставропольский край | 207 | 48065/2023/СТВ/ЦЭС/ПРЭС | 2024-01-25 | 2024-05-24 | 150 | 42790.59 | Провал 110/10
ПАО Россети Северный Кавказ» | ПАО Россети Северный Кавказ» - "Ставропольэнерго" | Ставропольский край | 208 | 48503/2024/СТВ/ВЭС/КРЭС | 2024-02-05 | 2024-08-04 | 10 | 9283.92 | Эдиссия 35/10
ПАО Россети Северный Кавказ» | ПАО Россети Северный Кавказ» - "Ставропольэнерго" | Ставропольский край | 209 | 48710/2024/СТВ/ЗЭС/ШРЭС | 2024-02-12 | 2024-03-24 | 3 | 13068.5 | Южная 110/10
ПАО Россети Северный Кавказ» | ПАО Россети Северный Кавказ» - "Ставропольэнерго" | Ставропольский край | 210 | 48388/2024/СТВ/ЗЭС/ШРЭС | 2024-01-19 | 2024-02-29 | 15 | 30176.16 | Темнолесская 110/10
ПАО Россети Северный Кавказ» | ПАО Россети Северный Кавказ» - "Ставропольэнерго" | Ставропольский край | 211 | 48574/2024/СТВ/НЭС/НРЭС | 2024-02-07 | 2024-03-19 | 5 | 21780.83 | Григорополисская 110/35/10
ПАО Россети Северный Кавказ» | ПАО Россети Северный Кавказ» - "Ставропольэнерго" | Ставропольский край | 212 | 47883/2023/СТВ/ВЭС/ГРЭС | 2024-02-09 | 2026-02-07 | 600 | 315724.95 | Зональная 35/10
ПАО Россети Северный Кавказ» | ПАО Россети Северный Кавказ» - "Ставропольэнерго" | Ставропольский край | 213 | 47498/2023/СТВ/ЗЭС/КРЭС | 2024-01-26 | 2025-01-25 | 200 | 42790.59 | Балахоновская 35/10
ПАО Россети Северный Кавказ» | ПАО Россети Северный Кавказ» - "Ставропольэнерго" | Ставропольский край | 214 | 48994/2024/СТВ/ЗЭС/ШРЭС | 2024-02-28 | 2024-04-09 | 5 | 21780.83 | Шахтер 35/10
ПАО Россети Северный Кавказ» | ПАО Россети Северный Кавказ» - "Ставропольэнерго" | Ставропольский край | 215 | 48654/2024/СТВ/ЗЭС/ШРЭС | 2024-02-15 | 2024-08-14 | 15 | 64050.48 | Заводская 110/10
ПАО Россети Северный Кавказ» | ПАО Россети Северный Кавказ» - "Ставропольэнерго" | Ставропольский край | 216 | 48814/2024/СТВ/НЭС/НРЭС | 2024-02-19 | 2024-03-31 | 10 | 30176.16 | Красная Заря 110/10
ПАО Россети Северный Кавказ» | ПАО Россети Северный Кавказ» - "Ставропольэнерго" | Ставропольский край | 217 | 48470/2024/СТВ/ПЭС/БРЭС | 2024-01-26 | 2024-03-07 | 5 | 21780.83 | Орловская 35/10
ПАО Россети Северный Кавказ» | ПАО Россети Северный Кавказ» - "Ставропольэнерго" | Ставропольский край | 218 | 48293/2024/СТВ/ВЭС/ГРЭС | 2024-02-08 | 2024-03-20 | 1 | 22728.75 | Новозаведенcкая 35/10
ПАО Россети Северный Кавказ» | ПАО Россети Северный Кавказ» - "Ставропольэнерго" | Ставропольский край | 219 | 47996/2023/СТВ/НЭС/НРЭС | 2024-02-07 | 2024-03-19 | 15 | 24274.4 | Радуга 35/10
ПАО Россети Северный Кавказ» | ПАО Россети Северный Кавказ» - "Ставропольэнерго" | Ставропольский край | 220 | 48332/2024/СТВ/ЗЭС/ШРЭС | 2024-01-18 | 2024-02-28 | 5 | 22728.75 | Ставрополь 330
ПАО Россети Северный Кавказ» | ПАО Россети Северный Кавказ» - "Ставропольэнерго" | Ставропольский край | 221 | 48529/2024/СТВ/НЭС/НРЭС | 2024-01-26 | 2024-03-07 | 10 | 30176.16 | Расшеватская 35/10
ПАО Россети Северный Кавказ» | ПАО Россети Северный Кавказ» - "Ставропольэнерго" | Ставропольский край | 222 | 48086/2023/СТВ/НЭС/ТРЭС | 2024-01-11 | 2024-07-10 | 15 | 88334.66 | Донская 110/35/10
ПАО Россети Северный Кавказ» | ПАО Россети Северный Кавказ» - "Ставропольэнерго" | Ставропольский край | 223 | 47961/2023/СТВ/ЦЭС/ПРЭС | 2024-01-22 | 2024-03-03 | 15 | 17952.4 | Ессентуки-2 110/35/10
ПАО Россети Северный Кавказ» | ПАО Россети Северный Кавказ» - "Ставропольэнерго" | Ставропольский край | 224 | 48118/2023/СТВ/ПЭС/НРЭС | 2024-01-12 | 2024-05-11 | 40 | 237844.21 | Каясула 110/35/10
ПАО Россети Северный Кавказ» | ПАО Россети Северный Кавказ» - "Ставропольэнерго" | Ставропольский край | 225 | 47842/2023/СТВ/ВЭС/ЗРЭС | 2024-02-13 | 2024-03-25 | 10 | 24274.4 | ЖБИ 35/10
ПАО Россети Северный Кавказ» | ПАО Россети Северный Кавказ» - "Ставропольэнерго" | Ставропольский край | 226 | 48214/2023/СТВ/НЭС/ИРЭС | 2024-01-16 | 2024-07-15 | 5 | 17733.33 | Московская 110/35/10
ПАО Россети Северный Кавказ» | ПАО Россети Северный Кавказ» - "Ставропольэнерго" | Ставропольский край | 227 | 48180/2023/СТВ/ЦЭС/ПРЭС | 2024-01-19 | 2024-02-29 | 15 | 17952.4 | ПТФ 110/10
ПАО Россети Северный Кавказ» | ПАО Россети Северный Кавказ» - "Ставропольэнерго" | Ставропольский край | 228 | 48196/2023/СТВ/НЭС/ТРЭС | 2024-01-17 | 2024-02-27 | 15 | 24274.4 | Донская 110/35/10
ПАО Россети Северный Кавказ» | ПАО Россети Северный Кавказ» - "Ставропольэнерго" | Ставропольский край | 229 | 48408/2024/СТВ/ЗЭС/ШРЭС | 2024-01-22 | 2024-03-03 | 5 | 21780.83 | Ставрополь 330
ПАО Россети Северный Кавказ» | ПАО Россети Северный Кавказ» - "Ставропольэнерго" | Ставропольский край | 230 | 48473/2024/СТВ/ПЭС/БРЭС | 2024-02-27 | 2024-06-26 | 28.8 | 306903.17 | Стародубская 35/10
ПАО Россети Северный Кавказ» | ПАО Россети Северный Кавказ» - "Ставропольэнерго" | Ставропольский край | 231 | 47995/2023/СТВ/ЦЭС/ПРЭС | 2024-01-22 | 2024-07-21 | 0 | 17733.33 | Провал 110/10
ПАО Россети Северный Кавказ» | ПАО Россети Северный Кавказ» - "Ставропольэнерго" | Ставропольский край | 232 | 48132/2023/СТВ/ЦЭС/ПРЭС | 2024-01-15 | 2024-07-14 | 15 | 53200 | Железноводская 110/35/10
ПАО Россети Северный Кавказ» | ПАО Россети Северный Кавказ» - "Ставропольэнерго" | Ставропольский край | 233 | 48331/2024/СТВ/ЗЭС/ШРЭС | 2024-01-18 | 2024-02-28 | 5 | 22728.75 | Ставрополь 330
ПАО Россети Северный Кавказ» | ПАО Россети Северный Кавказ» - "Ставропольэнерго" | Ставропольский край | 234 | 48438/2024/СТВ/ЗЭС/ШРЭС | 2024-01-23 | 2024-03-04 | 5 | 21780.83 | Ставрополь 330
ПАО Россети Северный Кавказ» | ПАО Россети Северный Кавказ» - "Ставропольэнерго" | Ставропольский край | 235 | 48035/2023/СТВ/ВЭС/КРЭС | 2024-01-31 | 2024-03-12 | 0 | 4433.33 | Русская 35/10
ПАО Россети Северный Кавказ» | ПАО Россети Северный Кавказ» - "Ставропольэнерго" | Ставропольский край | 236 | 48272/2024/СТВ/НЭС/КРЭС | 2024-01-23 | 2024-03-04 | 15 | 30176.16 | Коммунар 35/10
ПАО Россети Северный Кавказ» | ПАО Россети Северный Кавказ» - "Ставропольэнерго" | Ставропольский край | 237 | 48361/2024/СТВ/ЦЭС/ПРЭС | 2024-02-01 | 2024-07-31 | 15 | 13925.88 | Ясная Поляна-1 35/10
ПАО Россети Северный Кавказ» | ПАО Россети Северный Кавказ» - "Ставропольэнерго" | Ставропольский край | 238 | 48289/2023/СТВ/ЦЭС/МРЭС | 2024-01-29 | 2024-07-28 | 15 | 92605.35 | Железноводская 110/35/10
ПАО Россети Северный Кавказ» | ПАО Россети Северный Кавказ» - "Ставропольэнерго" | Ставропольский край | 239 | 48238/2023/СТВ/ЦЭС/МРЭС | 2024-01-18 | 2024-02-28 | 15 | 17952.4 | Кинжал 110/10
ПАО Россети Северный Кавказ» | ПАО Россети Северный Кавказ» - "Ставропольэнерго" | Ставропольский край | 240 | 48440/2024/СТВ/ЗЭС/ШРЭС | 2024-01-24 | 2024-03-05 | 15 | 30176.16 | Шахтер 35/10
ПАО Россети Северный Кавказ» | ПАО Россети Северный Кавказ» - "Ставропольэнерго" | Ставропольский край | 241 | 48327/2024/СТВ/ЦЭС/ПРЭС | 2024-01-29 | 2024-03-10 | 15 | 30176.16 | Железноводская 110/35/10
ПАО Россети Северный Кавказ» | ПАО Россети Северный Кавказ» - "Ставропольэнерго" | Ставропольский край | 242 | 48530/2024/СТВ/ВЭС/КРЭС | 2024-02-14 | 2024-08-13 | 10 | 43561.67 | Ростовановская 110/35/10
ПАО Россети Северный Кавказ» | ПАО Россети Северный Кавказ» - "Ставропольэнерго" | Ставропольский край | 243 | 48153/2023/СТВ/ЗЭС/ШРЭС | 2024-01-18 | 2024-02-28 | 5 | 17733.33 | Пригородная 110/10
ПАО Россети Северный Кавказ» | ПАО Россети Северный Кавказ» - "Ставропольэнерго" | Ставропольский край | 244 | 47902/2023/СТВ/СЭС/ПРЭС | 2024-02-05 | 2025-02-03 | 1624 | 10117.92 | Николина Балка 110/35/10
ПАО Россети Северный Кавказ» | ПАО Россети Северный Кавказ» - "Ставропольэнерго" | Ставропольский край | 245 | 48517/2024/СТВ/СЭС/ПРЭС | 2024-02-08 | 2024-08-07 | 55 | 33455.86 | Светлоград 110/35/10
ПАО Россети Северный Кавказ» | ПАО Россети Северный Кавказ» - "Ставропольэнерго" | Ставропольский край | 246 | 48151/2023/СТВ/ЗЭС/ШРЭС | 2024-01-17 | 2024-02-27 | 3 | 10640 | Темнолесская 110/10
ПАО Россети Северный Кавказ» | ПАО Россети Северный Кавказ» - "Ставропольэнерго" | Ставропольский край | 247 | 48097/2023/СТВ/ЦЭС/ПРЭС | 2024-01-10 | 2024-07-09 | 15 | 53200 | Провал 110/10
ПАО Россети Северный Кавказ» | ПАО Россети Северный Кавказ» - "Ставропольэнерго" | Ставропольский край | 248 | 48201/2023/СТВ/ЗЭС/КРЭС | 2024-01-09 | 2024-02-19 | 4 | 24274.4 | Воронежская 35/10
ПАО Россети Северный Кавказ» | ПАО Россети Северный Кавказ» - "Ставропольэнерго" | Ставропольский край | 249 | 48520/2024/СТВ/ЗЭС/ШРЭС | 2024-02-19 | 2024-08-18 | 7 | 30493.17 | Южная 110/10
ПАО Россети Северный Кавказ» | ПАО Россети Северный Кавказ» - "Ставропольэнерго" | Ставропольский край | 250 | 48523/2024/СТВ/ЗЭС/ШРЭС | 2024-02-05 | 2024-03-17 | 10 | 30176.16 | Верхнерусская 35/10
ПАО Россети Северный Кавказ» | ПАО Россети Северный Кавказ» - "Ставропольэнерго" | Ставропольский край | 251 | 48350/2024/СТВ/ЦЭС/МРЭС | 2024-02-02 | 2024-03-14 | 15 | 22728.75 | Овощевод 35/6
ПАО Россети Северный Кавказ» | ПАО Россети Северный Кавказ» - "Ставропольэнерго" | Ставропольский край | 252 | 48728/2024/СТВ/НЭС/ТРЭС | 2024-02-05 | 2024-03-17 | 5 | 21780.83 | Правоегорлыкская 35/10
ПАО Россети Северный Кавказ» | ПАО Россети Северный Кавказ» - "Ставропольэнерго" | Ставропольский край | 253 | 48179/2023/СТВ/ЦЭС/АРЭС | 2024-01-22 | 2024-07-21 | 10 | 24274.4 | Саблинская 35/10/6
ПАО Россети Северный Кавказ» | ПАО Россети Северный Кавказ» - "Ставропольэнерго" | Ставропольский край | 254 | 48122/2023/СТВ/ПЭС/НРЭС | 2024-01-25 | 2024-05-24 | 15 | 35103.61 | Махмуд-Мектеб 35/10
ПАО Россети Северный Кавказ» | ПАО Россети Северный Кавказ» - "Ставропольэнерго" | Ставропольский край | 255 | 48718/2024/СТВ/НЭС/ИРЭС | 2024-02-07 | 2024-03-19 | 15 | 30176.16 | Рыздвяная 110/35/10
ПАО Россети Северный Кавказ» | ПАО Россети Северный Кавказ» - "Ставропольэнерго" | Ставропольский край | 256 | 48192/2023/СТВ/ПЭС/НРЭС | 2024-01-25 | 2024-03-06 | 5 | 17733.33 | Каясула 110/35/10
ПАО Россети Северный Кавказ» | ПАО Россети Северный Кавказ» - "Ставропольэнерго" | Ставропольский край | 257 | 48490/2024/СТВ/ЗЭС/ШРЭС | 2024-01-25 | 2024-03-06 | 12 | 30176.16 | Шахтер 35/10
ПАО Россети Северный Кавказ» | ПАО Россети Северный Кавказ» - "Ставропольэнерго" | Ставропольский край | 258 | 48339/2024/СТВ/ЗЭС/ШРЭС | 2024-01-18 | 2024-02-28 | 5 | 22728.75 | Ставрополь 330
ПАО Россети Северный Кавказ» | ПАО Россети Северный Кавказ» - "Ставропольэнерго" | Ставропольский край | 259 | 48103/2023/СТВ/НЭС/ТРЭС | 2024-01-22 | 2024-07-21 | 5 | 24274.4 | Донская 110/35/10
ПАО Россети Северный Кавказ» | ПАО Россети Северный Кавказ» - "Ставропольэнерго" | Ставропольский край | 260 | 48539/2024/СТВ/ЦЭС/ПРЭС | 2024-02-02 | 2024-03-14 | 15 | 13925.88 | Ильенко 330/110/35/10
ПАО Россети Северный Кавказ» | ПАО Россети Северный Кавказ» - "Ставропольэнерго" | Ставропольский край | 261 | 47964/2023/СТВ/ЦЭС/МРЭС | 2024-01-09 | 2025-01-08 | 650 | 350116.89 | Лента 35/10
ПАО Россети Северный Кавказ» | ПАО Россети Северный Кавказ» - "Ставропольэнерго" | Ставропольский край | 262 | 48208/2023/СТВ/ПЭС/БРЭС | 2024-01-11 | 2024-02-21 | 7 | 17952.4 | Прикумск 330/110/35
ПАО Россети Северный Кавказ» | ПАО Россети Северный Кавказ» - "Ставропольэнерго" | Ставропольский край | 263 | 48189/2023/СТВ/ЗЭС/ШРЭС | 2024-01-29 | 2024-05-28 | 8 | 22426.96 | Заводская 110/10
ПАО Россети Северный Кавказ» | ПАО Россети Северный Кавказ» - "Ставропольэнерго" | Ставропольский край | 264 | 48406/2024/СТВ/ЗЭС/ШРЭС | 2024-01-22 | 2024-03-03 | 5 | 21780.83 | Ставрополь 330
ПАО Россети Северный Кавказ» | ПАО Россети Северный Кавказ» - "Ставропольэнерго" | Ставропольский край | 265 | 48371/2024/СТВ/ЦЭС/ПРЭС | 2024-01-22 | 2024-03-03 | 15 | 30176.16 | Белый Уголь 110/10
ПАО Россети Северный Кавказ» | ПАО Россети Северный Кавказ» - "Ставропольэнерго" | Ставропольский край | 266 | 48107/2023/СТВ/ЦЭС/АРЭС | 2024-01-23 | 2024-05-22 | 15 | 22426.96 | Калиновская 35/10/6
ПАО Россети Северный Кавказ» | ПАО Россети Северный Кавказ» - "Ставропольэнерго" | Ставропольский край | 267 | 48457/2024/СТВ/ВЭС/НРЭС | 2024-02-22 | 2024-04-03 | 5 | 21780.83 | Марьинская 35/10
ПАО Россети Северный Кавказ» | ПАО Россети Северный Кавказ» - "Ставропольэнерго" | Ставропольский край | 268 | 48802/2024/СТВ/СЭС/ПРЭС | 2024-02-19 | 2024-03-31 | 10 | 30176.16 | Благодатное 35/10
ПАО Россети Северный Кавказ» | ПАО Россети Северный Кавказ» - "Ставропольэнерго" | Ставропольский край | 269 | 48337/2024/СТВ/ЦЭС/ПРЭС | 2024-01-31 | 2024-03-12 | 15 | 22728.75 | Ессентуки-2 110/35/10
ПАО Россети Северный Кавказ» | ПАО Россети Северный Кавказ» - "Ставропольэнерго" | Ставропольский край | 270 | 48379/2024/СТВ/НЭС/ТРЭС | 2024-01-29 | 2024-03-10 | 5 | 21780.83 | Донская 110/35/10
ПАО Россети Северный Кавказ» | ПАО Россети Северный Кавказ» - "Ставропольэнерго" | Ставропольский край | 271 | 48041/2023/СТВ/ЦЭС/ПРЭС | 2024-01-09 | 2024-02-19 | 15 | 24274.4 | Зеленогорская 110/35/10
ПАО Россети Северный Кавказ» | ПАО Россети Северный Кавказ» - "Ставропольэнерго" | Ставропольский край | 272 | 48688/2024/СТВ/НЭС/НРЭС | 2024-02-08 | 2024-03-20 | 10 | 30176.16 | Григорополисская 110/35/10
ПАО Россети Северный Кавказ» | ПАО Россети Северный Кавказ» - "Ставропольэнерго" | Ставропольский край | 273 | 48336/2024/СТВ/НЭС/ИРЭС | 2024-01-29 | 2024-03-10 | 7.5 | 30176.16 | Московская 110/35/10
ПАО Россети Северный Кавказ» | ПАО Россети Северный Кавказ» - "Ставропольэнерго" | Ставропольский край | 274 | 48398/2024/СТВ/ЗЭС/ШРЭС | 2024-01-23 | 2024-03-04 | 8 | 30176.16 | Южная 110/10
ПАО Россети Северный Кавказ» | ПАО Россети Северный Кавказ» - "Ставропольэнерго" | Ставропольский край | 275 | 48560/2024/СТВ/ЗЭС/ШРЭС | 2024-02-05 | 2024-03-17 | 15 | 30176.16 | Южная 110/10
ПАО Россети Северный Кавказ» | ПАО Россети Северный Кавказ» - "Ставропольэнерго" | Ставропольский край | 276 | 48603/2024/СТВ/ЗЭС/ШРЭС | 2024-02-12 | 2024-03-24 | 5 | 21780.83 | Южная 110/10
ПАО Россети Северный Кавказ» | ПАО Россети Северный Кавказ» - "Ставропольэнерго" | Ставропольский край | 277 | 49074/2024/СТВ/НЭС/ИРЭС | 2024-02-29 | 2024-04-10 | 15 | 30176.16 | Московская 110/35/10
ПАО Россети Северный Кавказ» | ПАО Россети Северный Кавказ» - "Ставропольэнерго" | Ставропольский край | 278 | 48291/2023/СТВ/ЦЭС/МРЭС | 2024-02-12 | 2024-03-24 | 1 | 5643.36 | Кинжал 110/10
ПАО Россети Северный Кавказ» | ПАО Россети Северный Кавказ» - "Ставропольэнерго" | Ставропольский край | 279 | 47776/2023/СТВ/ЦЭС/ПРЭС | 2024-01-11 | 2024-02-21 | 15 | 24274.4 | Железноводская 110/35/10
ПАО Россети Северный Кавказ» | ПАО Россети Северный Кавказ» - "Ставропольэнерго" | Ставропольский край | 280 | 47954/2023/СТВ/ЦЭС/АРЭС | 2024-01-19 | 2024-05-18 | 32 | 28748.96 | Калиновская 35/10/6
ПАО Россети Северный Кавказ» | ПАО Россети Северный Кавказ» - "Ставропольэнерго" | Ставропольский край | 281 | 47671/2023/СТВ/НЭС/ИРЭС | 2024-01-31 | 2025-01-29 | 2850 | 10117.92 | Изобильная 110/35/10
ПАО Россети Северный Кавказ» | ПАО Россети Северный Кавказ» - "Ставропольэнерго" | Ставропольский край | 282 | 48683/2024/СТВ/ЗЭС/ШРЭС | 2024-02-22 | 2024-08-21 | 7.5 | 86633.36 | Ставрополь 330
ПАО Россети Северный Кавказ» | ПАО Россети Северный Кавказ» - "Ставропольэнерго" | Ставропольский край | 283 | 48269/2024/СТВ/ЗЭС/ШРЭС | 2024-01-16 | 2024-07-15 | 5 | 21780.83 | Верхнерусская 35/10
ПАО Россети Северный Кавказ» | ПАО Россети Северный Кавказ» - "Ставропольэнерго" | Ставропольский край | 284 | 48737/2024/СТВ/ВЭС/ГРЭС | 2024-02-19 | 2024-08-18 | 5 | 21780.83 | Подкумок 110/10
ПАО Россети Северный Кавказ» | ПАО Россети Северный Кавказ» - "Ставропольэнерго" | Ставропольский край | 285 | 48064/2023/СТВ/ЦЭС/ПРЭС | 2024-01-22 | 2024-03-03 | 20 | 24274.4 | Боргустанская 110/10
ПАО Россети Северный Кавказ» | ПАО Россети Северный Кавказ» - "Ставропольэнерго" | Ставропольский край | 286 | 48081/2023/СТВ/ЦЭС/ПРЭС | 2024-01-09 | 2024-02-19 | 15 | 17952.4 | Белый Уголь 110/10
ПАО Россети Северный Кавказ» | ПАО Россети Северный Кавказ» - "Ставропольэнерго" | Ставропольский край | 287 | 47852/2023/СТВ/ЦЭС/ПРЭС | 2024-01-18 | 2024-02-28 | 15 | 17952.4 | Белый Уголь 110/10
ПАО Россети Северный Кавказ» | ПАО Россети Северный Кавказ» - "Ставропольэнерго" | Ставропольский край | 288 | 48780/2024/СТВ/ВЭС/НРЭС | 2024-02-21 | 2024-08-20 | 15 | 65342.5 | Орловская 35/10/6
ПАО Россети Северный Кавказ» | ПАО Россети Северный Кавказ» - "Ставропольэнерго" | Ставропольский край | 289 | 48770/2024/СТВ/ЦЭС/ПРЭС | 2024-02-26 | 2024-04-07 | 15 | 30176.16 | Железноводская 110/35/10
ПАО Россети Северный Кавказ» | ПАО Россети Северный Кавказ» - "Ставропольэнерго" | Ставропольский край | 290 | 48758/2024/СТВ/ПЭС/НРЭС | 2024-02-22 | 2024-06-21 | 120 | 38383.31 | Кара-Тюбе 35/10
ПАО Россети Северный Кавказ» | ПАО Россети Северный Кавказ» - "Ставропольэнерго" | Ставропольский край | 291 | 47729/2023/СТВ/ВЭС/НРЭС | 2024-01-22 | 2025-01-21 | 420 | 42790.59 | Кировская 110/10
ПАО Россети Северный Кавказ» | ПАО Россети Северный Кавказ» - "Ставропольэнерго" | Ставропольский край | 292 | 48567/2024/СТВ/ЗЭС/ШРЭС | 2024-02-01 | 2024-03-13 | 5 | 21780.83 | Ставрополь 330
ПАО Россети Северный Кавказ» | ПАО Россети Северный Кавказ» - "Ставропольэнерго" | Ставропольский край | 293 | 47710/2023/СТВ/ЦЭС/ПРЭС | 2024-01-09 | 2024-07-08 | 15 | 53200 | Ясная Поляна-1 35/10
ПАО Россети Северный Кавказ» | ПАО Россети Северный Кавказ» - "Ставропольэнерго" | Ставропольский край | 294 | 48279/2024/СТВ/ЗЭС/КРЭС | 2024-01-29 | 2024-07-28 | 15 | 75341.92 | Родники 35/10
ПАО Россети Северный Кавказ» | ПАО Россети Северный Кавказ» - "Ставропольэнерго" | Ставропольский край | 295 | 48725/2024/СТВ/ЗЭС/ШРЭС | 2024-02-08 | 2024-03-20 | 10 | 7172.97 | Михайловск 110/10
ПАО Россети Северный Кавказ» | ПАО Россети Северный Кавказ» - "Ставропольэнерго" | Ставропольский край | 296 | 48335/2024/СТВ/ЦЭС/ПРЭС | 2024-01-29 | 2024-07-28 | 15 | 65342.5 | Железноводская 110/35/10
ПАО Россети Северный Кавказ» | ПАО Россети Северный Кавказ» - "Ставропольэнерго" | Ставропольский край | 297 | 48441/2024/СТВ/ЗЭС/ШРЭС | 2024-01-24 | 2024-03-05 | 10 | 7172.97 | Лесная 110/6
ПАО Россети Северный Кавказ» | ПАО Россети Северный Кавказ» - "Ставропольэнерго" | Ставропольский край | 298 | 48609/2024/СТВ/ЗЭС/ШРЭС | 2024-02-08 | 2024-06-08 | 100 | 38383.31 | Промкомплекс 110/35/10/6
ПАО Россети Северный Кавказ» | ПАО Россети Северный Кавказ» - "Ставропольэнерго" | Ставропольский край | 299 | 48409/2024/СТВ/ЗЭС/ШРЭС | 2024-01-29 | 2024-03-10 | 7 | 22728.75 | Радиозавод 110/10
ПАО Россети Северный Кавказ» | ПАО Россети Северный Кавказ» - "Ставропольэнерго" | Ставропольский край | 300 | 48074/2023/СТВ/ЦЭС/ПРЭС | 2024-01-09 | 2024-02-19 | 15 | 17952.4 | Белый Уголь 110/10
ПАО Россети Северный Кавказ» | ПАО Россети Северный Кавказ» - "Ставропольэнерго" | Ставропольский край | 301 | 48172/2023/СТВ/ЦЭС/ПРЭС | 2024-01-16 | 2024-07-15 | 15 | 53200 | Железноводская 110/35/10
ПАО Россети Северный Кавказ» | ПАО Россети Северный Кавказ» - "Ставропольэнерго" | Ставропольский край | 302 | 48084/2023/СТВ/ПЭС/БРЭС | 2024-02-14 | 2024-08-13 | 15 | 92605.35 | Стародубская 35/10
ПАО Россети Северный Кавказ» | ПАО Россети Северный Кавказ» - "Ставропольэнерго" | Ставропольский край | 303 | 47936/2023/СТВ/ЦЭС/ПРЭС | 2024-01-16 | 2024-02-26 | 15 | 17952.4 | Железноводская 110/35/10
ПАО Россети Северный Кавказ» | ПАО Россети Северный Кавказ» - "Ставропольэнерго" | Ставропольский край | 304 | 48137/2023/СТВ/ЦЭС/ПРЭС | 2024-01-12 | 2024-07-11 | 15 | 53200 | Провал 110/10
ПАО Россети Северный Кавказ» | ПАО Россети Северный Кавказ» - "Ставропольэнерго" | Ставропольский край | 305 | 48310/2024/СТВ/ВЭС/НРЭС | 2024-02-06 | 2024-03-18 | 5 | 21780.83 | Орловская 35/10/6
ПАО Россети Северный Кавказ» | ПАО Россети Северный Кавказ» - "Ставропольэнерго" | Ставропольский край | 306 | 48622/2024/СТВ/ЗЭС/ШРЭС | 2024-02-06 | 2024-03-18 | 6 | 12100.42 | Михайловск 110/10
ПАО Россети Северный Кавказ» | ПАО Россети Северный Кавказ» - "Ставропольэнерго" | Ставропольский край | 307 | 48415/2024/СТВ/СЭС/ПРЭС | 2024-01-29 | 2024-03-10 | 0 | 21780.83 | Константиновская 110/10
ПАО Россети Северный Кавказ» | ПАО Россети Северный Кавказ» - "Ставропольэнерго" | Ставропольский край | 308 | 48212/2023/СТВ/ПЭС/НРЭС | 2024-01-09 | 2024-07-08 | 5 | 17733.33 | Каясула 110/35/10
ПАО Россети Северный Кавказ» | ПАО Россети Северный Кавказ» - "Ставропольэнерго" | Ставропольский край | 309 | 48307/2024/СТВ/ЗЭС/ШРЭС | 2024-01-24 | 2024-03-05 | 8.4 | 12100.42 | Восточная 110/10/6
ПАО Россети Северный Кавказ» | ПАО Россети Северный Кавказ» - "Ставропольэнерго" | Ставропольский край | 310 | 48338/2024/СТВ/НЭС/КРЭС | 2024-02-15 | 2024-03-27 | 3 | 22728.75 | Преградная 110/10
ПАО Россети Северный Кавказ» | ПАО Россети Северный Кавказ» - "Ставропольэнерго" | Ставропольский край | 311 | 47851/2023/СТВ/НЭС/ТРЭС | 2024-01-11 | 2024-02-21 | 15 | 24274.4 | Правоегорлыкская 35/10
ПАО Россети Северный Кавказ» | ПАО Россети Северный Кавказ» - "Ставропольэнерго" | Ставропольский край | 312 | 48362/2024/СТВ/ЦЭС/ПРЭС | 2024-01-31 | 2024-07-30 | 7.5 | 80987.64 | Провал 110/10
ПАО Россети Северный Кавказ» | ПАО Россети Северный Кавказ» - "Ставропольэнерго" | Ставропольский край | 313 | 48494/2024/СТВ/ВЭС/ЗРЭС | 2024-02-05 | 2024-03-17 | 15 | 30176.16 | ЖБИ 35/10
ПАО Россети Северный Кавказ» | ПАО Россети Северный Кавказ» - "Ставропольэнерго" | Ставропольский край | 314 | 48268/2024/СТВ/ЗЭС/ШРЭС | 2024-02-05 | 2024-08-04 | 15 | 35103.61 | Пригородная 110/10
ПАО Россети Северный Кавказ» | ПАО Россети Северный Кавказ» - "Ставропольэнерго" | Ставропольский край | 315 | 48800/2024/СТВ/СЭС/ИРЭС | 2024-02-21 | 2024-08-20 | 2 | 21780.83 | Золотаревская 35/10
ПАО Россети Северный Кавказ» | ПАО Россети Северный Кавказ» - "Ставропольэнерго" | Ставропольский край | 316 | 48373/2024/СТВ/ПЭС/ЛРЭС | 2024-01-26 | 2024-03-07 | 5 | 21780.83 | Левокумская 110/35/10
ПАО Россети Северный Кавказ» | ПАО Россети Северный Кавказ» - "Ставропольэнерго" | Ставропольский край | 317 | 48659/2024/СТВ/ЗЭС/ШРЭС | 2024-02-15 | 2024-03-27 | 12 | 12100.42 | Восточная 110/10/6
ПАО Россети Северный Кавказ» | ПАО Россети Северный Кавказ» - "Ставропольэнерго" | Ставропольский край | 318 | 48038/2023/СТВ/ВЭС/ГРЭС | 2024-01-19 | 2024-07-18 | 150 | 285584.72 | Полимер 110/10
ПАО Россети Северный Кавказ» | ПАО Россети Северный Кавказ» - "Ставропольэнерго" | Ставропольский край | 319 | 47519/2023/СТВ/ЦЭС/ПРЭС | 2024-01-09 | 2024-02-19 | 15 | 17952.4 | Ессентуки-2 110/35/10
ПАО Россети Северный Кавказ» | ПАО Россети Северный Кавказ» - "Ставропольэнерго" | Ставропольский край | 320 | 48321/2024/СТВ/ЗЭС/КРЭС | 2024-01-18 | 2024-02-28 | 7 | 30176.16 | Казьминская 35/10
ПАО Россети Северный Кавказ» | ПАО Россети Северный Кавказ» - "Ставропольэнерго" | Ставропольский край | 321 | 48510/2024/СТВ/ЦЭС/МРЭС | 2024-02-02 | 2024-03-14 | 12 | 30176.16 | Марьины Колодцы 35/10
ПАО Россети Северный Кавказ» | ПАО Россети Северный Кавказ» - "Ставропольэнерго" | Ставропольский край | 322 | 48786/2024/СТВ/НЭС/КРЭС | 2024-02-27 | 2024-08-26 | 150 | 1846918.29 | Красногвардейская 110/35/10
ПАО Россети Северный Кавказ» | ПАО Россети Северный Кавказ» - "Ставропольэнерго" | Ставропольский край | 323 | 48967/2024/СТВ/СЭС/АРЭС | 2024-02-27 | 2024-04-08 | 11 | 12997.48 | Апанасенковская 35/10
ПАО Россети Северный Кавказ» | ПАО Россети Северный Кавказ» - "Ставропольэнерго" | Ставропольский край | 324 | 48561/2024/СТВ/ЗЭС/ШРЭС | 2024-02-05 | 2024-03-17 | 15 | 30176.16 | Южная 110/10
ПАО Россети Северный Кавказ» | ПАО Россети Северный Кавказ» - "Ставропольэнерго" | Ставропольский край | 325 | 47867/2023/СТВ/ЦЭС/ПРЭС | 2024-01-09 | 2024-02-19 | 15 | 13300 | Юцкая 35/10
ПАО Россети Северный Кавказ» | ПАО Россети Северный Кавказ» - "Ставропольэнерго" | Ставропольский край | 326 | 48407/2024/СТВ/ЗЭС/ШРЭС | 2024-01-22 | 2024-03-03 | 5 | 21780.83 | Ставрополь 330
ПАО Россети Северный Кавказ» | ПАО Россети Северный Кавказ» - "Ставропольэнерго" | Ставропольский край | 327 | 47825/2023/СТВ/ЦЭС/МРЭС | 2024-01-15 | 2024-07-14 | 22 | 92809.22 | Провал 110/10
ПАО Россети Северный Кавказ» | ПАО Россети Северный Кавказ» - "Ставропольэнерго" | Ставропольский край | 328 | 48825/2024/СТВ/НЭС/ТРЭС | 2024-02-22 | 2024-04-03 | 150 | 33455.86 | Донская 110/35/10
ПАО Россети Северный Кавказ» | ПАО Россети Северный Кавказ» - "Ставропольэнерго" | Ставропольский край | 329 | 48527/2024/СТВ/ЗЭС/ШРЭС | 2024-02-01 | 2024-03-13 | 5 | 22728.75 | Ставрополь 330
ПАО Россети Северный Кавказ» | ПАО Россети Северный Кавказ» - "Ставропольэнерго" | Ставропольский край | 330 | 48673/2024/СТВ/ПЭС/БРЭС | 2024-02-09 | 2024-06-08 | 2 | 30493.17 | Обрященко 110/10
ПАО Россети Северный Кавказ» | ПАО Россети Северный Кавказ» - "Ставропольэнерго" | Ставропольский край | 331 | 47576/2023/СТВ/ЦЭС/ПРЭС | 2024-01-10 | 2024-07-09 | 40 | 332084.84 | Бештаугорец 35/10
ПАО Россети Северный Кавказ» | ПАО Россети Северный Кавказ» - "Ставропольэнерго" | Ставропольский край | 332 | 48801/2024/СТВ/ВЭС/НРЭС | 2024-02-22 | 2024-04-03 | 2 | 22728.75 | Комсомолец 35/10
ПАО Россети Северный Кавказ» | ПАО Россети Северный Кавказ» - "Ставропольэнерго" | Ставропольский край | 333 | 48414/2024/СТВ/ВЭС/СРЭС | 2024-02-01 | 2024-03-13 | 5 | 30176.16 | Соломенская 110/35/10
ПАО Россети Северный Кавказ» | ПАО Россети Северный Кавказ» - "Ставропольэнерго" | Ставропольский край | 334 | 47967/2023/СТВ/ЦЭС/ПРЭС | 2024-01-11 | 2024-02-21 | 3 | 2660 | Юцкая 35/10
ПАО Россети Северный Кавказ» | ПАО Россети Северный Кавказ» - "Ставропольэнерго" | Ставропольский край | 335 | 48416/2024/СТВ/ВЭС/НРЭС | 2024-02-07 | 2024-03-19 | 12 | 30176.16 | Кировская 110/10
ПАО Россети Северный Кавказ» | ПАО Россети Северный Кавказ» - "Ставропольэнерго" | Ставропольский край | 336 | 49064/2024/СТВ/ЗЭС/КРЭС | 2024-02-29 | 2024-04-10 | 7 | 22728.75 | Новая Деревня 110/35/10
ПАО Россети Северный Кавказ» | ПАО Россети Северный Кавказ» - "Ставропольэнерго" | Ставропольский край | 337 | 48381/2024/СТВ/ЦЭС/МРЭС | 2024-01-19 | 2024-07-18 | 7 | 22728.75 | Провал 110/10
ПАО Россети Северный Кавказ» | ПАО Россети Северный Кавказ» - "Ставропольэнерго" | Ставропольский край | 338 | 48646/2024/СТВ/ПЭС/БРЭС | 2024-02-05 | 2024-03-17 | 3 | 13068.5 | Орловская 35/10
ПАО Россети Северный Кавказ» | ПАО Россети Северный Кавказ» - "Ставропольэнерго" | Ставропольский край | 339 | 47968/2023/СТВ/ЦЭС/ПРЭС | 2024-01-11 | 2024-02-21 | 15 | 17952.4 | Юцкая 35/10
ПАО Россети Северный Кавказ» | ПАО Россети Северный Кавказ» - "Ставропольэнерго" | Ставропольский край | 340 | 48034/2023/СТВ/ЦЭС/ПРЭС | 2024-01-10 | 2024-02-20 | 0 | 13300 | Провал 110/10
ПАО Россети Северный Кавказ» | ПАО Россети Северный Кавказ» - "Ставропольэнерго" | Ставропольский край | 341 | 48822/2024/СТВ/ЦЭС/ПРЭС | 2024-02-29 | 2024-08-28 | 15 | 13925.88 | Зеленогорская 110/35/10
ПАО Россети Северный Кавказ» | ПАО Россети Северный Кавказ» - "Ставропольэнерго" | Ставропольский край | 342 | 49007/2024/СТВ/ВЭС/ГРЭС | 2024-02-29 | 2024-08-28 | 15 | 13925.88 | Электропривод 110/10
ПАО Россети Северный Кавказ» | ПАО Россети Северный Кавказ» - "Ставропольэнерго" | Ставропольский край | 343 | 48143/2023/СТВ/ЦЭС/ПРЭС | 2024-01-30 | 2024-03-11 | 15 | 17952.4 | Суворовская 110/35/10
ПАО Россети Северный Кавказ» | ПАО Россети Северный Кавказ» - "Ставропольэнерго" | Ставропольский край | 344 | 47977/2023/СТВ/ЦЭС/ПРЭС | 2024-02-06 | 2024-03-18 | 15 | 17952.4 | Ессентуки-2 110/35/10
ПАО Россети Северный Кавказ» | ПАО Россети Северный Кавказ» - "Ставропольэнерго" | Ставропольский край | 345 | 48288/2024/СТВ/ЗЭС/ШРЭС | 2024-01-18 | 2024-02-28 | 15 | 30176.16 | Темнолесская 110/10
ПАО Россети Северный Кавказ» | ПАО Россети Северный Кавказ» - "Ставропольэнерго" | Ставропольский край | 346 | 48591/2024/СТВ/ВЭС/ГРЭС | 2024-02-08 | 2024-03-20 | 15 | 30176.16 | Лысогорская 110/10
ПАО Россети Северный Кавказ» | ПАО Россети Северный Кавказ» - "Ставропольэнерго" | Ставропольский край | 347 | 48431/2024/СТВ/ЦЭС/ПРЭС | 2024-02-02 | 2024-03-14 | 15 | 13925.88 | Белый Уголь 110/10
ПАО Россети Северный Кавказ» | ПАО Россети Северный Кавказ» - "Ставропольэнерго" | Ставропольский край | 348 | 48452/2024/СТВ/НЭС/ИРЭС | 2024-01-31 | 2024-03-12 | 100 | 306903.17 | Московская 110/35/10
ПАО Россети Северный Кавказ» | ПАО Россети Северный Кавказ» - "Ставропольэнерго" | Ставропольский край | 349 | 48475/2024/СТВ/ЦЭС/МРЭС | 2024-02-01 | 2024-03-13 | 15 | 30176.16 | Машук 330/110/35/10
ПАО Россети Северный Кавказ» | ПАО Россети Северный Кавказ» - "Ставропольэнерго" | Ставропольский край | 350 | 48621/2024/СТВ/СЭС/ТРЭС | 2024-02-12 | 2025-02-10 | 15 | 13925.88 | Кендже-Кулак 35/10
ПАО Россети Северный Кавказ» | ПАО Россети Северный Кавказ» - "Ставропольэнерго" | Ставропольский край | 351 | 48113/2023/СТВ/ЗЭС/КРЭС | 2024-02-15 | 2025-02-13 | 400 | 42790.59 | Свистухинская 35/10
ПАО Россети Северный Кавказ» | ПАО Россети Северный Кавказ» - "Ставропольэнерго" | Ставропольский край | 352 | 48744/2024/СТВ/ЗЭС/ГРЭС | 2024-02-20 | 2024-06-19 | 15 | 12100.42 | Базовая 35/10
ПАО Россети Северный Кавказ» | ПАО Россети Северный Кавказ» - "Ставропольэнерго" | Ставропольский край | 353 | 48816/2024/СТВ/НЭС/КРЭС | 2024-02-28 | 2024-04-09 | 10 | 30176.16 | Преградная 110/10
ПАО Россети Северный Кавказ» | ПАО Россети Северный Кавказ» - "Ставропольэнерго" | Ставропольский край | 354 | 48655/2024/СТВ/ЗЭС/ШРЭС | 2024-02-12 | 2024-08-11 | 5 | 21780.83 | Ставрополь 330
ПАО Россети Северный Кавказ» | ПАО Россети Северный Кавказ» - "Ставропольэнерго" | Ставропольский край | 355 | 48596/2024/СТВ/СЭС/АРЭС | 2024-02-05 | 2024-03-17 | 3 | 30176.16 | Воздвиженская 35/10
ПАО Россети Северный Кавказ» | ПАО Россети Северный Кавказ» - "Ставропольэнерго" | Ставропольский край | 356 | 48429/2024/СТВ/ЦЭС/ПРЭС | 2024-01-30 | 2024-03-11 | 15 | 30176.16 | Юцкая 35/10
ПАО Россети Северный Кавказ» | ПАО Россети Северный Кавказ» - "Ставропольэнерго" | Ставропольский край | 357 | 48774/2024/СТВ/ЗЭС/ШРЭС | 2024-02-08 | 2024-03-20 | 5 | 30176.16 | Шахтер 35/10
ПАО Россети Северный Кавказ» | ПАО Россети Северный Кавказ» - "Ставропольэнерго" | Ставропольский край | 358 | 48117/2023/СТВ/ЦЭС/ПРЭС | 2024-01-17 | 2024-02-27 | 15 | 17952.4 | Ессентуки-2 110/35/10
ПАО Россети Северный Кавказ» | ПАО Россети Северный Кавказ» - "Ставропольэнерго" | Ставропольский край | 359 | 48348/2024/СТВ/ЗЭС/ШРЭС | 2024-01-18 | 2024-02-28 | 6 | 22728.75 | Южная 110/10
ПАО Россети Северный Кавказ» | ПАО Россети Северный Кавказ» - "Ставропольэнерго" | Ставропольский край | 360 | 47577/2023/СТВ/ЦЭС/ПРЭС | 2024-01-18 | 2024-02-28 | 15 | 17952.4 | Ессентуки-2 110/35/10
ПАО Россети Северный Кавказ» | ПАО Россети Северный Кавказ» - "Ставропольэнерго" | Ставропольский край | 361 | 48411/2024/СТВ/ЗЭС/ШРЭС | 2024-02-08 | 2024-08-07 | 5 | 21780.83 | Темнолесская 110/10
ПАО Россети Северный Кавказ» | ПАО Россети Северный Кавказ» - "Ставропольэнерго" | Ставропольский край | 362 | 48747/2024/СТВ/ВЭС/ГРЭС | 2024-02-13 | 2024-03-25 | 15 | 30176.16 | Подкумок 110/10
ПАО Россети Северный Кавказ» | ПАО Россети Северный Кавказ» - "Ставропольэнерго" | Ставропольский край | 363 | 48669/2024/СТВ/ЗЭС/ГРЭС | 2024-02-05 | 2024-03-17 | 7 | 22728.75 | Кугультинская 35/10
ПАО Россети Северный Кавказ» | ПАО Россети Северный Кавказ» - "Ставропольэнерго" | Ставропольский край | 364 | 48294/2023/СТВ/ЦЭС/МРЭС | 2024-01-25 | 2024-07-24 | 15 | 35035.14 | Железноводская 110/35/10
ПАО Россети Северный Кавказ» | ПАО Россети Северный Кавказ» - "Ставропольэнерго" | Ставропольский край | 365 | 48818/2024/СТВ/НЭС/ТРЭС | 2024-02-21 | 2024-04-02 | 5 | 21780.83 | Правоегорлыкская 35/10
ПАО Россети Северный Кавказ» | ПАО Россети Северный Кавказ» - "Ставропольэнерго" | Ставропольский край | 366 | 48435/2024/СТВ/ЗЭС/ШРЭС | 2024-01-25 | 2024-07-24 | 15 | 52759.04 | Пригородная 110/10
ПАО Россети Северный Кавказ» | ПАО Россети Северный Кавказ» - "Ставропольэнерго" | Ставропольский край | 367 | 48869/2024/СТВ/ВЭС/ГРЭС | 2024-02-27 | 2024-04-08 | 15 | 30176.16 | Незлобная 35/10
ПАО Россети Северный Кавказ» | ПАО Россети Северный Кавказ» - "Ставропольэнерго" | Ставропольский край | 368 | 48528/2024/СТВ/ЗЭС/ШРЭС | 2024-02-02 | 2024-03-14 | 8 | 30176.16 | Южная 110/10
ПАО Россети Северный Кавказ» | ПАО Россети Северный Кавказ» - "Ставропольэнерго" | Ставропольский край | 369 | 48751/2024/СТВ/ЗЭС/ШРЭС | 2024-02-12 | 2024-08-11 | 15 | 65342.5 | Пригородная 110/10
ПАО Россети Северный Кавказ» | ПАО Россети Северный Кавказ» - "Ставропольэнерго" | Ставропольский край | 370 | 48067/2023/СТВ/ЦЭС/ПРЭС | 2024-01-17 | 2024-02-27 | 15 | 17952.4 | Ессентуки-2 110/35/10
ПАО Россети Северный Кавказ» | ПАО Россети Северный Кавказ» - "Ставропольэнерго" | Ставропольский край | 371 | 48512/2024/СТВ/ЦЭС/ПРЭС | 2024-02-02 | 2024-03-14 | 15 | 22728.75 | Юцкая 35/10
ПАО Россети Северный Кавказ» | ПАО Россети Северный Кавказ» - "Ставропольэнерго" | Ставропольский край | 372 | 48131/2023/СТВ/ЦЭС/ПРЭС | 2024-01-17 | 2024-07-16 | 10 | 35466.67 | Суворовская 110/35/10
ПАО Россети Северный Кавказ» | ПАО Россети Северный Кавказ» - "Ставропольэнерго" | Ставропольский край | 373 | 48203/2023/СТВ/ЗЭС/КРЭС | 2024-01-12 | 2024-02-01 | 10 | 24274.4 | Свистухинская 35/10
ПАО Россети Северный Кавказ» | ПАО Россети Северный Кавказ» - "Ставропольэнерго" | Ставропольский край | 374 | 48308/2024/СТВ/ЗЭС/ГРЭС | 2024-02-15 | 2024-03-27 | 13 | 30176.16 | Грачевская 110/35/10
ПАО Россети Северный Кавказ» | ПАО Россети Северный Кавказ» - "Ставропольэнерго" | Ставропольский край | 375 | 48651/2024/СТВ/ЗЭС/ШРЭС | 2024-02-11 | 2024-03-23 | 3 | 22728.75 | Ставрополь 330
ПАО Россети Северный Кавказ» | ПАО Россети Северный Кавказ» - "Ставропольэнерго" | Ставропольский край | 376 | 48562/2024/СТВ/ЗЭС/ГРЭС | 2024-02-01 | 2024-03-13 | 12 | 30176.16 | Грачевская 110/35/10
ПАО Россети Северный Кавказ» | ПАО Россети Северный Кавказ» - "Ставропольэнерго" | Ставропольский край | 377 | 48359/2024/СТВ/НЭС/КРЭС | 2024-01-30 | 2024-07-29 | 7.5 | 97924.8 | Штурм 110/10
ПАО Россети Северный Кавказ» | ПАО Россети Северный Кавказ» - "Ставропольэнерго" | Ставропольский край | 378 | 48200/2023/СТВ/ЗЭС/КРЭС | 2024-01-22 | 2024-03-03 | 7 | 17952.4 | Новая Деревня 110/35/10
ПАО Россети Северный Кавказ» | ПАО Россети Северный Кавказ» - "Ставропольэнерго" | Ставропольский край | 379 | 48195/2023/СТВ/НЭС/ТРЭС | 2024-01-17 | 2024-07-16 | 15 | 40503 | Донская 110/35/10
ПАО Россети Северный Кавказ» | ПАО Россети Северный Кавказ» - "Ставропольэнерго" | Ставропольский край | 380 | 47428/2023/СТВ/ЦЭС/ПРЭС | 2024-02-16 | 2026-02-14 | 1000 | 16647532.82 | Зеленогорская 110/35/10
ПАО Россети Северный Кавказ» | ПАО Россети Северный Кавказ» - "Ставропольэнерго" | Ставропольский край | 381 | 48087/2023/СТВ/ПЭС/БРЭС | 2024-02-15 | 2024-03-27 | 15 | 24274.4 | Прикумск 330/110/35
ПАО Россети Северный Кавказ» | ПАО Россети Северный Кавказ» - "Ставропольэнерго" | Ставропольский край | 382 | 48309/2024/СТВ/НЭС/КРЭС | 2024-01-30 | 2024-03-11 | 7.5 | 30176.16 | Медвеженская 35/10
ПАО Россети Северный Кавказ» | ПАО Россети Северный Кавказ» - "Ставропольэнерго" | Ставропольский край | 383 | 48557/2024/СТВ/НЭС/НРЭС | 2024-02-20 | 2024-06-19 | 55 | 38383.31 | Темижбекская 35/10
ПАО Россети Северный Кавказ» | ПАО Россети Северный Кавказ» - "Ставропольэнерго" | Ставропольский край | 384 | 48281/2024/СТВ/ЗЭС/КРЭС | 2024-01-29 | 2024-07-28 | 15 | 131799.11 | Георгиевская 35/10
ПАО Россети Северный Кавказ» | ПАО Россети Северный Кавказ» - "Ставропольэнерго" | Ставропольский край | 385 | 48564/2024/СТВ/ЗЭС/ШРЭС | 2024-02-02 | 2024-08-01 | 15 | 65342.5 | Верхнерусская 35/10
ПАО Россети Северный Кавказ» | ПАО Россети Северный Кавказ» - "Ставропольэнерго" | Ставропольский край | 386 | 47783/2023/СТВ/ЦЭС/ПРЭС | 2024-01-09 | 2024-07-08 | 15 | 53200 | Юцкая 35/10
ПАО Россети Северный Кавказ» | ПАО Россети Северный Кавказ» - "Ставропольэнерго" | Ставропольский край | 387 | 48186/2023/СТВ/ПЭС/БРЭС | 2024-01-09 | 2024-02-19 | 1 | 14186.67 | Обрященко 110/10
ПАО Россети Северный Кавказ» | ПАО Россети Северный Кавказ» - "Ставропольэнерго" | Ставропольский край | 388 | 48601/2024/СТВ/ВЭС/ГРЭС | 2024-02-08 | 2024-08-07 | 15 | 65342.5 | Очистные сооружения 35/10
ПАО Россети Северный Кавказ» | ПАО Россети Северный Кавказ» - "Ставропольэнерго" | Ставропольский край | 389 | 48425/2024/СТВ/ЦЭС/МРЭС | 2024-01-19 | 2024-07-18 | 10 | 22728.75 | Провал 110/10
ПАО Россети Северный Кавказ» | ПАО Россети Северный Кавказ» - "Ставропольэнерго" | Ставропольский край | 390 | 48491/2024/СТВ/ЗЭС/ШРЭС | 2024-02-13 | 2024-03-25 | 26 | 7172.97 | Казинская 35/10
ПАО Россети Северный Кавказ» | ПАО Россети Северный Кавказ» - "Ставропольэнерго" | Ставропольский край | 391 | 48693/2024/СТВ/ЗЭС/КРЭС | 2024-02-05 | 2024-03-17 | 15 | 30176.16 | Стародворцовская 35/10
ПАО Россети Северный Кавказ» | ПАО Россети Северный Кавказ» - "Ставропольэнерго" | Ставропольский край | 392 | 48565/2024/СТВ/СЭС/ПРЭС | 2024-02-07 | 2024-08-06 | 15 | 30176.16 | ИПС 35/10
ПАО Россети Северный Кавказ» | ПАО Россети Северный Кавказ» - "Ставропольэнерго" | Ставропольский край | 393 | 48544/2024/СТВ/ВЭС/НРЭС | 2024-02-12 | 2024-03-24 | 3 | 21780.83 | Комсомолец 35/10
ПАО Россети Северный Кавказ» | ПАО Россети Северный Кавказ» - "Ставропольэнерго" | Ставропольский край | 394 | 48657/2024/СТВ/ЗЭС/ШРЭС | 2024-02-08 | 2024-03-20 | 4 | 7172.97 | Промышленная 110/6
ПАО Россети Северный Кавказ» | ПАО Россети Северный Кавказ» - "Ставропольэнерго" | Ставропольский край | 395 | 48836/2024/СТВ/НЭС/ТРЭС | 2024-02-21 | 2024-04-02 | 5 | 21780.33 | Донская 110/35/10
ПАО Россети Северный Кавказ» | ПАО Россети Северный Кавказ» - "Ставропольэнерго" | Ставропольский край | 396 | 48892/2024/СТВ/СЭС/БРЭС | 2024-02-27 | 2024-04-08 | 5 | 21780.83 | Сотниковская 35/10
ПАО Россети Северный Кавказ» | ПАО Россети Северный Кавказ» - "Ставропольэнерго" | Ставропольский край | 397 | 48280/2024/СТВ/ЗЭС/КРЭС | 2024-01-29 | 2024-03-10 | 15 | 30176.16 | Стародворцовская 35/10
ПАО Россети Северный Кавказ» | ПАО Россети Северный Кавказ» - "Ставропольэнерго" | Ставропольский край | 398 | 48894/2024/СТВ/ЗЭС/ШРЭС | 2024-02-20 | 2024-08-19 | 6 | 26137 | Ставрополь 330
ПАО Россети Северный Кавказ» | ПАО Россети Северный Кавказ» - "Ставропольэнерго" | Ставропольский край | 399 | 48750/2024/СТВ/ЗЭС/ШРЭС | 2024-02-16 | 2024-08-15 | 15 | 65342.5 | Ставрополь 330
ПАО Россети Северный Кавказ» | ПАО Россети Северный Кавказ» - "Ставропольэнерго" | Ставропольский край | 400 | 48686/2024/СТВ/НЭС/КРЭС | 2024-02-16 | 2024-08-15 | 15 | 30176.16 | Дмитриевская 110/35/10
ПАО Россети Северный Кавказ» | ПАО Россети Северный Кавказ» - "Ставропольэнерго" | Ставропольский край | 401 | 48593/2024/СТВ/ЦЭС/ПРЭС | 2024-01-29 | 2024-03-10 | 15 | 22728.75 | Ессентуки-2 110/35/10
ПАО Россети Северный Кавказ» | ПАО Россети Северный Кавказ» - "Ставропольэнерго" | Ставропольский край | 402 | 48394/2024/СТВ/ЗЭС/ШРЭС | 2024-01-24 | 2024-03-05 | 5 | 21780.83 | Верхнерусская 35/10
ПАО Россети Северный Кавказ» | ПАО Россети Северный Кавказ» - "Ставропольэнерго" | Ставропольский край | 403 | 49052/2024/СТВ/ВЭС/ГРЭС | 2024-02-28 | 2025-02-26 | 350 | 375647.94 | Новоульяновская 110/35/10
ПАО Россети Северный Кавказ» | ПАО Россети Северный Кавказ» - "Ставропольэнерго" | Ставропольский край | 404 | 48213/2023/СТВ/ПЭС/АРЭС | 2024-01-09 | 2024-02-19 | 5 | 17733.33 | Ново-Романовская 35/10
ПАО Россети Северный Кавказ» | ПАО Россети Северный Кавказ» - "Ставропольэнерго" | Ставропольский край | 405 | 48511/2024/СТВ/ЦЭС/МРЭС | 2024-02-21 | 2024-08-20 | 40 | 97206.53 | Марьины Колодцы 35/10
ПАО Россети Северный Кавказ» | ПАО Россети Северный Кавказ» - "Ставропольэнерго" | Ставропольский край | 406 | 48630/2024/СТВ/ЗЭС/ШРЭС | 2024-02-19 | 2024-03-31 | 15 | 30176.16 | Южная 110/10
ПАО Россети Северный Кавказ» | ПАО Россети Северный Кавказ» - "Ставропольэнерго" | Ставропольский край | 407 | 48849/2024/СТВ/ЗЭС/ШРЭС | 2024-02-14 | 2024-03-26 | 5 | 21780.83 | Шахтер 35/10
ПАО Россети Северный Кавказ» | ПАО Россети Северный Кавказ» - "Ставропольэнерго" | Ставропольский край | 408 | 48895/2024/СТВ/ЗЭС/ШРЭС | 2024-02-21 | 2024-04-02 | 5 | 21780.83 | Шахтер 35/10
ПАО Россети Северный Кавказ» | ПАО Россети Северный Кавказ» - "Ставропольэнерго" | Ставропольский край | 409 | 47859/2023/СТВ/ЗЭС/ШРЭС | 2024-01-18 | 2024-05-17 | 80 | 42790.59 | Южная 110/10
ПАО Россети Северный Кавказ» | ПАО Россети Северный Кавказ» - "Ставропольэнерго" | Ставропольский край | 410 | 48376/2024/СТВ/НЭС/ИРЭС | 2024-01-26 | 2024-03-07 | 5 | 21780.83 | ДКС-2 110/35/10
ПАО Россети Северный Кавказ» | ПАО Россети Северный Кавказ» - "Ставропольэнерго" | Ставропольский край | 411 | 48333/2024/СТВ/ЗЭС/ШРЭС | 2024-01-19 | 2024-02-29 | 10 | 22728.75 | Верхнерусская 35/10
ПАО Россети Северный Кавказ» | ПАО Россети Северный Кавказ» - "Ставропольэнерго" | Ставропольский край | 412 | 48783/2024/СТВ/ВЭС/НРЭС | 2024-02-21 | 2024-08-20 | 7 | 30176.16 | Марьинская 35/10
ПАО Россети Северный Кавказ» | ПАО Россети Северный Кавказ» - "Ставропольэнерго" | Ставропольский край | 413 | 48968/2024/СТВ/ЦЭС/ПРЭС | 2024-02-26 | 2024-08-25 | 7 | 30493.17 | Белый Уголь 110/10
ПАО Россети Северный Кавказ» | ПАО Россети Северный Кавказ» - "Ставропольэнерго" | Ставропольский край | 414 | 48691/2024/СТВ/ПЭС/БРЭС | 2024-02-13 | 2024-03-25 | 15 | 30176.16 | Архангельская 35/10
ПАО Россети Северный Кавказ» | ПАО Россети Северный Кавказ» - "Ставропольэнерго" | Ставропольский край | 415 | 48324/2024/СТВ/ЗЭС/ШРЭС | 2024-01-29 | 2024-07-28 | 12 | 30176.16 | Ставрополь 330
ПАО Россети Северный Кавказ» | ПАО Россети Северный Кавказ» - "Ставропольэнерго" | Ставропольский край | 416 | 48449/2024/СТВ/ЦЭС/МРЭС | 2024-01-29 | 2024-07-28 | 15 | 13925.88 | Бутылочный завод 35/6
ПАО Россети Северный Кавказ» | ПАО Россети Северный Кавказ» - "Ставропольэнерго" | Ставропольский край | 417 | 48700/2024/СТВ/ЗЭС/ГРЭС | 2024-02-15 | 2024-08-14 | 7 | 30493.17 | Спицевская 35/10
ПАО Россети Северный Кавказ» | ПАО Россети Северный Кавказ» - "Ставропольэнерго" | Ставропольский край | 418 | 48481/2024/СТВ/ЗЭС/ГРЭС | 2024-02-07 | 2024-08-06 | 14 | 35103.61 | Казинская 35/10
ПАО Россети Северный Кавказ» | ПАО Россети Северный Кавказ» - "Ставропольэнерго" | Ставропольский край | 419 | 48276/2024/СТВ/ЗЭС/КРЭС | 2024-01-29 | 2024-03-10 | 15 | 30176.16 | Родники 35/10
ПАО Россети Северный Кавказ» | ПАО Россети Северный Кавказ» - "Ставропольэнерго" | Ставропольский край | 420 | 48277/2024/СТВ/ЗЭС/КРЭС | 2024-01-29 | 2024-07-28 | 15 | 165673.43 | Кара-Мурзинская 35/10
ПАО Россети Северный Кавказ» | ПАО Россети Северный Кавказ» - "Ставропольэнерго" | Ставропольский край | 421 | 48318/2024/СТВ/НЭС/ИРЭС | 2024-01-24 | 2024-03-05 | 8 | 7427.13 | Передовая 35/10
ПАО Россети Северный Кавказ» | ПАО Россети Северный Кавказ» - "Ставропольэнерго" | Ставропольский край | 422 | 48403/2024/СТВ/ВЭС/ГРЭС | 2024-01-31 | 2024-03-12 | 5 | 21780.83 | Незлобная 35/10
ПАО Россети Северный Кавказ» | ПАО Россети Северный Кавказ» - "Ставропольэнерго" | Ставропольский край | 423 | 48341/2024/СТВ/ЗЭС/ШРЭС | 2024-01-18 | 2024-02-28 | 5 | 22728.75 | Ставрополь 330
ПАО Россети Северный Кавказ» | ПАО Россети Северный Кавказ» - "Ставропольэнерго" | Ставропольский край | 424 | 47758/2023/СТВ/НЭС/ТРЭС | 2024-01-11 | 2024-05-10 | 10 | 28748.96 | Безопасная 110/35/10
ПАО Россети Северный Кавказ» | ПАО Россети Северный Кавказ» - "Ставропольэнерго" | Ставропольский край | 425 | 47804/2023/СТВ/ЦЭС/МРЭС | 2024-01-12 | 2024-02-22 | 15 | 13300 | Провал 110/10
ПАО Россети Северный Кавказ» | ПАО Россети Северный Кавказ» - "Ставропольэнерго" | Ставропольский край | 426 | 48171/2023/СТВ/ЦЭС/ПРЭС | 2024-01-22 | 2024-07-21 | 15 | 84063.98 | Железноводская 110/35/10
ПАО Россети Северный Кавказ» | ПАО Россети Северный Кавказ» - "Ставропольэнерго" | Ставропольский край | 427 | 48645/2024/СТВ/ПЭС/БРЭС | 2024-02-07 | 2024-08-06 | 5 | 21780.83 | Обрященко 110/10
ПАО Россети Северный Кавказ» | ПАО Россети Северный Кавказ» - "Ставропольэнерго" | Ставропольский край | 428 | 48390/2024/СТВ/ЦЭС/ПРЭС | 2024-01-30 | 2024-03-11 | 15 | 22728.75 | Белый Уголь 110/10
ПАО Россети Северный Кавказ» | ПАО Россети Северный Кавказ» - "Ставропольэнерго" | Ставропольский край | 429 | 48397/2024/СТВ/ЦЭС/ПРЭС | 2024-01-30 | 2024-03-11 | 15 | 22728.75 | Белый Уголь 110/10
ПАО Россети Северный Кавказ» | ПАО Россети Северный Кавказ» - "Ставропольэнерго" | Ставропольский край | 430 | 48965/2024/СТВ/СЭС/АРЭС | 2024-02-27 | 2024-04-08 | 10 | 30176.16 | Киевская 35/10
ПАО Россети Северный Кавказ» | ПАО Россети Северный Кавказ» - "Ставропольэнерго" | Ставропольский край | 431 | 48486/2024/СТВ/СЭС/ТРЭС | 2024-01-27 | 2025-01-25 | 15 | 13925.88 | Кендже-Кулак 35/10
ПАО Россети Северный Кавказ» | ПАО Россети Северный Кавказ» - "Ставропольэнерго" | Ставропольский край | 432 | 48851/2024/СТВ/НЭС/ИРЭС | 2024-02-21 | 2024-04-02 | 13 | 7172.97 | Тищенская 35/10
ПАО Россети Северный Кавказ» | ПАО Россети Северный Кавказ» - "Ставропольэнерго" | Ставропольский край | 433 | 48963/2024/СТВ/ЗЭС/ШРЭС | 2024-02-22 | 2024-04-03 | 2 | 8712.33 | Южная 110/10
ПАО Россети Северный Кавказ» | ПАО Россети Северный Кавказ» - "Ставропольэнерго" | Ставропольский край | 434 | 48328/2024/СТВ/ЦЭС/ПРЭС | 2024-01-26 | 2024-03-07 | 10 | 9283.92 | Боргустанская 110/10
ПАО Россети Северный Кавказ» | ПАО Россети Северный Кавказ» - "Ставропольэнерго" | Ставропольский край | 435 | 48326/2024/СТВ/ЗЭС/ШРЭС | 2024-01-19 | 2024-07-18 | 5 | 21780.83 | Ставрополь 330
ПАО Россети Северный Кавказ» | ПАО Россети Северный Кавказ» - "Ставропольэнерго" | Ставропольский край | 436 | 48234/2023/СТВ/ЦЭС/ПРЭС | 2024-01-19 | 2024-02-29 | 15 | 17952.4 | Ессентуки-2 110/35/10
ПАО Россети Северный Кавказ» | ПАО Россети Северный Кавказ» - "Ставропольэнерго" | Ставропольский край | 437 | 48635/2024/СТВ/ЦЭС/ПРЭС | 2024-02-08 | 2024-03-20 | 15 | 22728.75 | Зеленогорская 110/35/10
ПАО Россети Северный Кавказ» | ПАО Россети Северный Кавказ» - "Ставропольэнерго" | Ставропольский край | 438 | 48546/2024/СТВ/ВЭС/СРЭС | 2024-02-09 | 2024-03-21 | 5 | 4641.96 | Богдановская 35/10
ПАО Россети Северный Кавказ» | ПАО Россети Северный Кавказ» - "Ставропольэнерго" | Ставропольский край | 439 | 48637/2024/СТВ/НЭС/ТРЭС | 2024-02-14 | 2024-08-13 | 15 | 117120.24 | Донская 110/35/10
ПАО Россети Северный Кавказ» | ПАО Россети Северный Кавказ» - "Ставропольэнерго" | Ставропольский край | 440 | 48474/2024/СТВ/ВЭС/КРЭС | 2024-02-06 | 2024-03-18 | 3 | 2785.18 | Русская 35/10
ПАО Россети Северный Кавказ» | ПАО Россети Северный Кавказ» - "Ставропольэнерго" | Ставропольский край | 441 | 48906/2024/СТВ/ЦЭС/ПРЭС | 2024-02-27 | 2024-08-26 | 12 | 13925.88 | Ясная Поляна-1 35/10
ПАО Россети Северный Кавказ» | ПАО Россети Северный Кавказ» - "Ставропольэнерго" | Ставропольский край | 442 | 48559/2024/СТВ/ЗЭС/ШРЭС | 2024-02-02 | 2024-03-14 | 10 | 7172.97 | Михайловск 110/10
ПАО Россети Северный Кавказ» | ПАО Россети Северный Кавказ» - "Ставропольэнерго" | Ставропольский край | 443 | 48741/2024/СТВ/ЗЭС/КРЭС | 2024-02-13 | 2024-03-25 | 12 | 30176.16 | Казьминская 35/10
ПАО Россети Северный Кавказ» | ПАО Россети Северный Кавказ» - "Ставропольэнерго" | Ставропольский край | 444 | 48617/2024/СТВ/ЗЭС/КРЭС | 2024-02-06 | 2024-03-18 | 5 | 21780.83 | Беломечетская 35/10
ПАО Россети Северный Кавказ» | ПАО Россети Северный Кавказ» - "Ставропольэнерго" | Ставропольский край | 445 | 48460/2024/СТВ/ЗЭС/ШРЭС | 2024-02-01 | 2024-03-13 | 7.5 | 30176.16 | Пригородная 110/10
ПАО Россети Северный Кавказ» | ПАО Россети Северный Кавказ» - "Ставропольэнерго" | Ставропольский край | 446 | 48501/2024/СТВ/СЭС/ПРЭС | 2024-01-31 | 2024-07-31 | 47 | 33455.86 | Гофицкая 110/35/10
ПАО Россети Северный Кавказ» | ПАО Россети Северный Кавказ» - "Ставропольэнерго" | Ставропольский край | 447 | 48454/2024/СТВ/ЗЭС/КРЭС | 2024-02-20 | 2024-03-11 | 15 | 35103.61 | Воронежская 35/10
ПАО Россети Северный Кавказ» | ПАО Россети Северный Кавказ» - "Ставропольэнерго" | Ставропольский край | 448 | 48344/2024/СТВ/ЗЭС/ШРЭС | 2024-01-18 | 2024-02-28 | 5 | 22728.75 | Ставрополь 330
ПАО Россети Северный Кавказ» | ПАО Россети Северный Кавказ» - "Ставропольэнерго" | Ставропольский край | 449 | 48054/2023/СТВ/ЦЭС/ПРЭС | 2024-01-12 | 2024-02-22 | 15 | 24274.4 | ПТФ 110/10
ПАО Россети Северный Кавказ» | ПАО Россети Северный Кавказ» - "Ставропольэнерго" | Ставропольский край | 450 | 48246/2023/СТВ/ПЭС/АРЭС | 2024-01-19 | 2024-07-18 | 12 | 24274.4 | Арзгир 110/35/10
ПАО Россети Северный Кавказ» | ПАО Россети Северный Кавказ» - "Ставропольэнерго" | Ставропольский край | 451 | 48185/2023/СТВ/ПЭС/БРЭС | 2024-01-10 | 2024-02-20 | 2 | 24274.4 | Орловская 35/10
ПАО Россети Северный Кавказ» | ПАО Россети Северный Кавказ» - "Ставропольэнерго" | Ставропольский край | 452 | 48145/2023/СТВ/ЦЭС/ПРЭС | 2024-01-16 | 2024-02-26 | 15 | 17952.4 | Боргустанская 110/10
ПАО Россети Северный Кавказ» | ПАО Россети Северный Кавказ» - "Ставропольэнерго" | Ставропольский край | 453 | 48188/2023/СТВ/ПЭС/НРЭС | 2024-01-10 | 2024-02-20 | 7 | 17952.4 | Каясула 110/35/10
ПАО Россети Северный Кавказ» | ПАО Россети Северный Кавказ» - "Ставропольэнерго" | Ставропольский край | 454 | 48632/2024/СТВ/ЦЭС/ПРЭС | 2024-02-08 | 2024-03-20 | 15 | 22728.75 | Зеленогорская 110/35/10
ПАО Россети Северный Кавказ» | ПАО Россети Северный Кавказ» - "Ставропольэнерго" | Ставропольский край | 455 | 48656/2024/СТВ/ЦЭС/ПРЭС | 2024-02-05 | 2024-03-17 | 15 | 22728.75 | Провал 110/10
ПАО Россети Северный Кавказ» | ПАО Россети Северный Кавказ» - "Ставропольэнерго" | Ставропольский край | 456 | 48902/2024/СТВ/ЗЭС/ШРЭС | 2024-02-29 | 2024-08-28 | 15 | 59533.9 | Южная 110/10
ПАО Россети Северный Кавказ» | ПАО Россети Северный Кавказ» - "Ставропольэнерго" | Ставропольский край | 457 | 48342/2024/СТВ/НЭС/КРЭС | 2024-02-15 | 2024-03-27 | 3 | 22728.75 | Преградная 110/10
ПАО Россети Северный Кавказ» | ПАО Россети Северный Кавказ» - "Ставропольэнерго" | Ставропольский край | 458 | 48677/2024/СТВ/ВЭС/СРЭС | 2024-02-15 | 2024-03-27 | 7 | 9283.92 | Варениковская 35/10
ПАО Россети Северный Кавказ» | ПАО Россети Северный Кавказ» - "Ставропольэнерго" | Ставропольский край | 459 | 48742/2024/СТВ/ЗЭС/КРЭС | 2024-02-15 | 2024-03-27 | 15 | 30176.16 | Стародворцовская 35/10
ПАО Россети Северный Кавказ» | ПАО Россети Северный Кавказ» - "Ставропольэнерго" | Ставропольский край | 460 | 48853/2024/СТВ/НЭС/ИРЭС | 2024-02-28 | 2024-04-09 | 8 | 7172.97 | Птичье 35/10/6
ПАО Россети Северный Кавказ» | ПАО Россети Северный Кавказ» - "Ставропольэнерго" | Ставропольский край | 461 | 48692/2024/СТВ/ПЭС/БРЭС | 2024-02-14 | 2024-03-26 | 15 | 30176.16 | Прикумск 330/110/35
ПАО Россети Северный Кавказ» | ПАО Россети Северный Кавказ» - "Ставропольэнерго" | Ставропольский край | 462 | 49061/2024/СТВ/ЗЭС/ГРЭС | 2024-02-29 | 2024-04-10 | 15 | 30176.16 | Ставрополь 330
ПАО Россети Северный Кавказ» | ПАО Россети Северный Кавказ» - "Ставропольэнерго" | Ставропольский край | 463 | 48372/2024/СТВ/ПЭС/БРЭС | 2024-01-24 | 2024-03-05 | 5 | 21780.83 | Прикумск 330/110/35

## 11в(1) (ЕНЭС) (hidden)
Форма 13 |  |  |  |  | п. 11 "в(1)" ПП РФ № 24 от 21.01.2004
Информация о величине резервируемой максимальной мощности, определяемой в соответствии с Правилами недискриминационного доступа к услугам по передаче электрической энергии и оказания этих услуг, утвержденными постановлением Правительства Российской Федерации от 27 декабря 2004 г. N 861, в разбивке по уровням напряжения (для организации по управлению единой национальной (общероссийской) электрической сетью)
Наименование субъекта Российской Федерации | Единица измерения | Отчетный период | Усредненная за квартал величина резервируемой максимальной мощности суммарно по всем потребителям электрической энергии, в отношении которых эта величина определяется и в отношении энергопринимающих устройств которых такой сетевой организацией заключен договор, с разбивкой по каждому уровню напряжения
|  |  | итого | 330 кВ и выше | 220 кВ и ниже
Субъект РФ 1 | МВт | 1 квартал ___ года
| МВт | 2 квартал ___ года
| МВт | 3 квартал ___ года
| МВт | 4 квартал ___ года
Субъект РФ 2 | МВт | 1 квартал ___ года
| МВт | 2 квартал ___ года
| МВт | 3 квартал ___ года
| МВт | 4 квартал ___ года
Срок размещения: ежеквартально, не позднее 25-го числа месяца, следующего за окончанием каждого квартала

## 11в(1) (ТСО) (hidden)
Форма 14 | [6 empty] | п. 11 "в(1)" ПП РФ № 24 от 21.01.2004
Информация о величине резервируемой максимальной мощности, определяемой в соответствии с Правилами недискриминационного доступа к услугам по передаче электрической энергии и оказания этих услуг, утвержденными постановлением Правительства Российской Федерации от 27 декабря 2004 г. N 861, в разбивке по уровням напряжения (для территориальных сетевых организаций)
Наименование сетевой организации | Единица измерения | Отчетный период | Усредненная за квартал величина резервируемой максимальной мощности суммарно по всем потребителям электрической энергии, в отношении которых эта величина определяется и в отношении энергопринимающих устройств которых такой сетевой организацией заключен договор, с разбивкой по каждому уровню напряжения
|  |  | итого | ВН | СН1 | СН2 | НН
| МВт | 1 квартал ___ года
| МВт | 2 квартал ___ года
| МВт | 3 квартал ___ года
| МВт | 4 квартал ___ года
Срок размещения: ежеквартально, не позднее 25-го числа месяца, следующего за окончанием каждого квартала

## 11к (hidden)
Форма 15 | [6 empty] | п. 11 "к" ПП РФ № 24 от 21.01.2004
Сведения о лицах, намеревающихся перераспределить максимальную мощность принадлежащих им энергопринимающих устройств в пользу иных лиц
№ пп. | Наименование филиала | Субъект РФ (край, область, республика) | Местонахождение энергопринимающих устройств |  | Наименование центра питания | Объем планируемой к перераспределению максимальной мощности, МВт | Лицо, намеревающееся осуществить перераспределение максимальной мощности энергопринимающих устройств
|  |  | Регион | Муниципальное образование |  |  | Наименование | Контактные данные
А | 1 | 2 | 3 | 4 | 5 | 6 | 7 | 8
1
2
3