## 11б_16 (hidden)
Форма 10 | [6 empty] | абз.16 п. 11 "б" ПП РФ № 24 от 21.01.2004
Информация о наличии объема свободной для технологического присоединения потребителей трансформаторной мощности с указанием текущего объема свободной мощности по центрам питания напряжением 35 кВ и выше
№ п/п | Наименование центра питания | Балансовая принадлежность1 | Месторасположение |  | Технические характеристики
|  |  | Регион | Муниципальное образование | Классы напряжения, кВ | Установленная мощность, МВА | Текущий резерв/ дефицит мощности2, МВт | Текущий резерв/дефицит мощности для технологического присоединения3, МВт
А | 1 | 2 | 3 | 4 | 5 | 6 | 7 | 8
Примечание:
1 - в графе 3 указываются наименования структурных единиц электросетевой организации;
2 - в графе 8 текущий резерв/дефицит мощности указывается по результатам контрольных замеров режимного дня с учетом присоединенных потребителей;
3 - в графе 9 текущий резерв/дефицит мощности для технологического присоединения указывается по результатам контрольных замеров режимного дня с учетом присоединенных потребителей, заключенных договоров об осуществлении технологического присоединения и поданных заявок на технологическое присоединение.

## 11б_17 (hidden)
Форма 11 | [6 empty] | абз.17 п. 11 "б" ПП РФ № 24 от 21.01.2004
Информация о наличии объема свободной для технологического присоединения потребителей трансформаторной мощности по подстанциям и распределительным пунктам напряжением ниже 35 кВ с дифференциацией по всем уровням напряжения
№ п/п | Наименование подстанции, распределительного пункта | Балансовая принадлежность1 | Месторасположение |  | Технические характеристики
|  |  | Регион | Муниципальное образование | Классы напряжения, кВ | Пропускная способность с учетом критерия (n-1), МВА | Текущий резерв/ дефицит мощности2, МВт | Текущий резерв/дефицит мощности для технологического присоединения3, МВт
А | 1 | 2 | 3 | 4 | 5 | 6 | 7 | 8
Примечание:
1 - в графе 3 указываются наименования структурных единиц электросетевой организации
2 - в графе 8 текущий резерв/дефицит мощности указывается по результатам контрольных замеров режимного дня с учетом присоединенных потребителей
3 - в графе 9 текущий резерв/дефицит мощности для технологического присоединения указывается по результатам контрольных замеров режимного дня с учетом присоединенных потребителей, заключенных договоров об осуществлении технологического присоединения и поданных заявок на технологическое присоединение

## 19д
Форма 12 | [7 empty] | п. 19 "д" ПП РФ № 24 от 21.01.2004
Информация о поданных заявках на технологическое присоединение к электрическим сетям, заключенных договорах об осуществлении технологического присоединения к электрическим сетям, выполненных присоединений и присоединенной мощности в разрезе субъектов Российской Федерации
Наименование Общества | Наименование филиала | Субъект РФ (край, область, республика) | Количество поданных заявок |  | Заключено договоров |  | Выполнено договоров (подписаны Акты ТП) |  | Аннулированные заявки (с учетом поданных за предыдущие периоды)
|  |  | шт | МВт | шт | МВт | шт | МВт | шт | МВт
1 | 2 | 3 | 4 | 5 | 6 | 7 | 8 | 9 | 10 | 11
ПАО Россети Северный Кавказ» | ПАО Россети Северный Кавказ» - "Ставропольэнерго" | Ставропольский край | 2691 | 270.2643 | 1641 | 95.0966 | 1559 | 128.4448 | 793 | 104.5519
Информация о заключенных договоров об осуществлении технологического присоединения к электрическим сетям, содержащих сведения об объеме присоединяемой мощности, сроках и плате по каждому договору
Наименование Общества | Наименование филиала | Субъект РФ (край, область, республика) | №п/п | Номер договора ТП | Дата заключения договора ТП | Дата исполнения обязательств по договору ТП | Запрашиваемая максимальная мощность (без учета ранее присоединенной), кВт | Стоимость ТП по договору ТП без НДС, руб. | Наименование центра питания (ПС с напряжением 35 кВ и выше)
1 | 2 | 3 | 4 | 5 | 6 | 7 | 8 | 9 | 10
ПАО Россети Северный Кавказ» | ПАО Россети Северный Кавказ» - "Ставропольэнерго" | Ставропольский край | 1 | 45453/2023/СТВ/ЦЭС/МРЭС | 2024-01-31 | 2026-01-29 | 328 | 10117.92 | Минводы-2 110/35/6
ПАО Россети Северный Кавказ» | ПАО Россети Северный Кавказ» - "Ставропольэнерго" | Ставропольский край | 2 | 48746/2024/СТВ/ЦЭС/АРЭС | 2024-02-29 | 2024-04-10 | 12 | 30176.16 | Северная 35/10/6
ПАО Россети Северный Кавказ» | ПАО Россети Северный Кавказ» - "Ставропольэнерго" | Ставропольский край | 3 | 48707/2024/СТВ/ЦЭС/ПРЭС | 2024-03-07 | 2024-09-04 | 15 | 65342.5 | Юцкая 35/10
ПАО Россети Северный Кавказ» | ПАО Россети Северный Кавказ» - "Ставропольэнерго" | Ставропольский край | 4 | 48033/2023/СТВ/ЦЭС/ПРЭС | 2024-01-11 | 2024-07-10 | 15 | 13300 | Провал 110/10
ПАО Россети Северный Кавказ» | ПАО Россети Северный Кавказ» - "Ставропольэнерго" | Ставропольский край | 5 | 48862/2024/СТВ/ЗЭС/КРЭС | 2024-02-19 | 2024-03-31 | 4 | 30176.16 | Казьминская 35/10
ПАО Россети Северный Кавказ» | ПАО Россети Северный Кавказ» - "Ставропольэнерго" | Ставропольский край | 6 | 47661/2023/СТВ/ВЭС/НРЭС | 2024-01-29 | 2024-07-28 | 10 | 35466.67 | Марьинская 35/10
ПАО Россети Северный Кавказ» | ПАО Россети Северный Кавказ» - "Ставропольэнерго" | Ставропольский край | 7 | 48111/2023/СТВ/ЗЭС/ШРЭС | 2024-01-12 | 2024-05-11 | 25 | 28748.96 | Пригородная 110/10
ПАО Россети Северный Кавказ» | ПАО Россети Северный Кавказ» - "Ставропольэнерго" | Ставропольский край | 8 | 48248/2024/СТВ/ЦЭС/ПРЭС | 2024-02-16 | 2024-03-28 | 7 | 17952.4 | Ессентуки-2 110/35/10
ПАО Россети Северный Кавказ» | ПАО Россети Северный Кавказ» - "Ставропольэнерго" | Ставропольский край | 9 | 47788/2023/СТВ/ЦЭС/КРЭС | 2024-01-11 | 2024-05-10 | 15 | 28748.96 | Янкульская 35/10
ПАО Россети Северный Кавказ» | ПАО Россети Северный Кавказ» - "Ставропольэнерго" | Ставропольский край | 10 | 49980/2024/СТВ/ЗЭС/ШРЭС | 2024-05-02 | 2024-10-30 | 15 | 64050.48 | Темнолесская 110/10
ПАО Россети Северный Кавказ» | ПАО Россети Северный Кавказ» - "Ставропольэнерго" | Ставропольский край | 11 | 49139/2024/СТВ/ВЭС/КРЭС | 2024-03-15 | 2024-09-12 | 3 | 2785.18 | Русская 35/10
ПАО Россети Северный Кавказ» | ПАО Россети Северный Кавказ» - "Ставропольэнерго" | Ставропольский край | 12 | 48325/2024/СТВ/ЦЭС/ПРЭС | 2024-01-29 | 2024-07-28 | 15 | 13925.88 | Юцкая 35/10
ПАО Россети Северный Кавказ» | ПАО Россети Северный Кавказ» - "Ставропольэнерго" | Ставропольский край | 13 | 48964/2024/СТВ/ЦЭС/ПРЭС | 2024-03-26 | 2025-03-30 | 1371.4 | 109453235.26 | Казьминская 35/10
ПАО Россети Северный Кавказ» | ПАО Россети Северный Кавказ» - "Ставропольэнерго" | Ставропольский край | 14 | 48321/2024/СТВ/ЗЭС/КРЭС | 2024-01-18 | 2024-02-28 | 7 | 30176.16 | Казьминская 35/10
ПАО Россети Северный Кавказ» | ПАО Россети Северный Кавказ» - "Ставропольэнерго" | Ставропольский край | 15 | 48123/2023/СТВ/ЦЭС/ПРЭС | 2024-02-12 | 2024-03-25 | 15 | 17952.4 | Ессентуки-2 110/35/10
ПАО Россети Северный Кавказ» | ПАО Россети Северный Кавказ» - "Ставропольэнерго" | Ставропольский край | 16 | 49178/2024/СТВ/НЭС/ИРЭС | 2024-03-15 | 2024-09-12 | 10 | 22728.75 | Изобильная 110/35/10
ПАО Россети Северный Кавказ» | ПАО Россети Северный Кавказ» - "Ставропольэнерго" | Ставропольский край | 17 | 49101/2024/СТВ/СЭС/ТРЭС | 2024-03-28 | 2024-09-25 | 10 | 43561.67 | Кендже-Кулак 35/10
ПАО Россети Северный Кавказ» | ПАО Россети Северный Кавказ» - "Ставропольэнерго" | Ставропольский край | 18 | 48813/2024/СТВ/ЦЭС/МРЭС | 2024-04-01 | 2025-03-31 | 320 | 245215.33 | Машук 330/110/35/10
ПАО Россети Северный Кавказ» | ПАО Россети Северный Кавказ» - "Ставропольэнерго" | Ставропольский край | 19 | 48656/2024/СТВ/ЦЭС/ПРЭС | 2024-02-05 | 2024-03-17 | 15 | 22728.75 | Провал 110/10
ПАО Россети Северный Кавказ» | ПАО Россети Северный Кавказ» - "Ставропольэнерго" | Ставропольский край | 20 | 49207/2024/СТВ/ЦЭС/ПРЭС | 2024-03-13 | 2024-09-10 | 5 | 21780.83 | Провал 110/10
ПАО Россети Северный Кавказ» | ПАО Россети Северный Кавказ» - "Ставропольэнерго" | Ставропольский край | 21 | 49160/2024/СТВ/ВЭС/КРЭС | 2024-03-20 | 2024-04-30 | 3 | 2785.18 | Русская 35/10
ПАО Россети Северный Кавказ» | ПАО Россети Северный Кавказ» - "Ставропольэнерго" | Ставропольский край | 22 | 48474/2024/СТВ/ВЭС/КРЭС | 2024-02-06 | 2024-03-18 | 3 | 2785.18 | Русская 35/10
ПАО Россети Северный Кавказ» | ПАО Россети Северный Кавказ» - "Ставропольэнерго" | Ставропольский край | 23 | 47825/2023/СТВ/ЦЭС/МРЭС | 2024-01-15 | 2024-07-14 | 22 | 92809.22 | Провал 110/10
ПАО Россети Северный Кавказ» | ПАО Россети Северный Кавказ» - "Ставропольэнерго" | Ставропольский край | 24 | 47838/2023/СТВ/ЦЭС/ПРЭС | 2024-01-18 | 2024-02-28 | 15 | 17952.4 | Белый Уголь 110/10
ПАО Россети Северный Кавказ» | ПАО Россети Северный Кавказ» - "Ставропольэнерго" | Ставропольский край | 25 | 49180/2024/СТВ/ЦЭС/ПРЭС | 2024-03-04 | 2024-04-14 | 15 | 22728.75 | Белый Уголь 110/10
ПАО Россети Северный Кавказ» | ПАО Россети Северный Кавказ» - "Ставропольэнерго" | Ставропольский край | 26 | 49422/2024/СТВ/ПЭС/БРЭС | 2024-04-16 | 2024-05-27 | 1.5 | 22728.75 | Обрященко 110/10
ПАО Россети Северный Кавказ» | ПАО Россети Северный Кавказ» - "Ставропольэнерго" | Ставропольский край | 27 | 48025/2023/СТВ/ЗЭС/ШРЭС | 2024-01-16 | 2024-02-26 | 5 | 17733.33 | Ставрополь 330
ПАО Россети Северный Кавказ» | ПАО Россети Северный Кавказ» - "Ставропольэнерго" | Ставропольский край | 28 | 48147/2023/СТВ/ЦЭС/ПРЭС | 2024-02-16 | 2024-03-28 | 15 | 17952.4 | Ессентуки-2 110/35/10
ПАО Россети Северный Кавказ» | ПАО Россети Северный Кавказ» - "Ставропольэнерго" | Ставропольский край | 29 | 49721/2024/СТВ/НЭС/ТРЭС | 2024-04-03 | 2024-08-01 | 20 | 35103.61 | Труновская 35/10
ПАО Россети Северный Кавказ» | ПАО Россети Северный Кавказ» - "Ставропольэнерго" | Ставропольский край | 30 | 48998/2024/СТВ/ЦЭС/МРЭС | 2024-03-07 | 2024-09-04 | 10 | 9283.92 | Орбельяновская 35/10
ПАО Россети Северный Кавказ» | ПАО Россети Северный Кавказ» - "Ставропольэнерго" | Ставропольский край | 31 | 47342/2023/СТВ/ЦЭС/ПРЭС | 2024-01-12 | 2024-02-22 | 15 | 17952.4 | Ессентуки-2 110/35/10
ПАО Россети Северный Кавказ» | ПАО Россети Северный Кавказ» - "Ставропольэнерго" | Ставропольский край | 32 | 48990/2024/СТВ/НЭС/ТРЭС | 2024-03-29 | 2024-09-26 | 5 | 21780.83 | Донская 110/35/10
ПАО Россети Северный Кавказ» | ПАО Россети Северный Кавказ» - "Ставропольэнерго" | Ставропольский край | 33 | 47374/2023/СТВ/НЭС/ИРЭС | 2024-01-12 | 2024-02-22 | 15 | 24274.4 | ДКС-2 110/35/10
ПАО Россети Северный Кавказ» | ПАО Россети Северный Кавказ» - "Ставропольэнерго" | Ставропольский край | 34 | 48490/2024/СТВ/ЗЭС/ШРЭС | 2024-01-25 | 2024-03-06 | 12 | 30176.16 | Шахтер 35/10
ПАО Россети Северный Кавказ» | ПАО Россети Северный Кавказ» - "Ставропольэнерго" | Ставропольский край | 35 | 47892/2023/СТВ/ЦЭС/ПРЭС | 2024-01-17 | 2024-02-27 | 15 | 17952.4 | Белый Уголь 110/10
ПАО Россети Северный Кавказ» | ПАО Россети Северный Кавказ» - "Ставропольэнерго" | Ставропольский край | 36 | 47318/2023/СТВ/ВЭС/ГРЭС | 2024-01-25 | 2024-03-06 | 2 | 7093.33 | Незлобная 35/10
ПАО Россети Северный Кавказ» | ПАО Россети Северный Кавказ» - "Ставропольэнерго" | Ставропольский край | 37 | 49070/2024/СТВ/ЦЭС/КРЭС | 2024-04-15 | 2024-05-26 | 39.82 | 30176.16 | Казинка 35/10
ПАО Россети Северный Кавказ» | ПАО Россети Северный Кавказ» - "Ставропольэнерго" | Ставропольский край | 38 | 48182/2023/СТВ/ЦЭС/ПРЭС | 2024-02-12 | 2024-03-24 | 15 | 17952.4 | Ессентуки-2 110/35/10
ПАО Россети Северный Кавказ» | ПАО Россети Северный Кавказ» - "Ставропольэнерго" | Ставропольский край | 39 | 49007/2024/СТВ/ВЭС/ГРЭС | 2024-02-29 | 2024-08-28 | 15 | 13925.88 | Электропривод 110/10
ПАО Россети Северный Кавказ» | ПАО Россети Северный Кавказ» - "Ставропольэнерго" | Ставропольский край | 40 | 48174/2023/СТВ/ЦЭС/МРЭС | 2024-01-16 | 2024-07-15 | 5 | 17733.33 | Бутылочный завод 35/6
ПАО Россети Северный Кавказ» | ПАО Россети Северный Кавказ» - "Ставропольэнерго" | Ставропольский край | 41 | 48500/2024/СТВ/ЗЭС/ШРЭС | 2024-02-29 | 2024-08-28 | 150 | 33455.86 | Южная 110/10
ПАО Россети Северный Кавказ» | ПАО Россети Северный Кавказ» - "Ставропольэнерго" | Ставропольский край | 42 | 47977/2023/СТВ/ЦЭС/ПРЭС | 2024-02-06 | 2024-03-18 | 15 | 17952.4 | Ессентуки-2 110/35/10
ПАО Россети Северный Кавказ» | ПАО Россети Северный Кавказ» - "Ставропольэнерго" | Ставропольский край | 43 | 48963/2024/СТВ/ЗЭС/ШРЭС | 2024-02-22 | 2024-04-03 | 2 | 8712.33 | Южная 110/10
ПАО Россети Северный Кавказ» | ПАО Россети Северный Кавказ» - "Ставропольэнерго" | Ставропольский край | 44 | 47855/2023/СТВ/ЦЭС/ПРЭС | 2024-01-18 | 2024-02-28 | 15 | 17952.4 | Белый Уголь 110/10
ПАО Россети Северный Кавказ» | ПАО Россети Северный Кавказ» - "Ставропольэнерго" | Ставропольский край | 45 | 48402/2024/СТВ/ВЭС/ГРЭС | 2024-01-31 | 2024-03-12 | 5 | 21780.83 | Незлобная 35/10
ПАО Россети Северный Кавказ» | ПАО Россети Северный Кавказ» - "Ставропольэнерго" | Ставропольский край | 46 | 47875/2023/СТВ/ЦЭС/ПРЭС | 2024-03-20 | 2024-04-30 | 15 | 13300 | Провал 110/10
ПАО Россети Северный Кавказ» | ПАО Россети Северный Кавказ» - "Ставропольэнерго" | Ставропольский край | 47 | 48377/2024/СТВ/ВЭС/КРЭС | 2024-02-07 | 2024-03-19 | 0.64 | 7172.97 | Эдиссия 35/10
ПАО Россети Северный Кавказ» | ПАО Россети Северный Кавказ» - "Ставропольэнерго" | Ставропольский край | 48 | 48131/2023/СТВ/ЦЭС/ПРЭС | 2024-01-17 | 2024-07-16 | 10 | 35466.67 | Суворовская 110/35/10
ПАО Россети Северный Кавказ» | ПАО Россети Северный Кавказ» - "Ставропольэнерго" | Ставропольский край | 49 | 47432/2023/СТВ/ЗЭС/ШРЭС | 2024-01-15 | 2024-02-25 | 5 | 17733.33 | Верхнерусская 35/10
ПАО Россети Северный Кавказ» | ПАО Россети Северный Кавказ» - "Ставропольэнерго" | Ставропольский край | 50 | 49523/2024/СТВ/ЦЭС/ПРЭС | 2024-04-01 | 2024-05-12 | 15 | 30176.16 | Ново-Бештаугорец 110/10
ПАО Россети Северный Кавказ» | ПАО Россети Северный Кавказ» - "Ставропольэнерго" | Ставропольский край | 51 | 48312/2024/СТВ/ЦЭС/ПРЭС | 2024-01-15 | 2024-05-14 | 15 | 35103.61 | Суворовская 110/35/10
ПАО Россети Северный Кавказ» | ПАО Россети Северный Кавказ» - "Ставропольэнерго" | Ставропольский край | 52 | 48193/2023/СТВ/НЭС/ИРЭС | 2024-01-24 | 2024-05-23 | 15 | 28748.96 | Птичье 35/10/6
ПАО Россети Северный Кавказ» | ПАО Россети Северный Кавказ» - "Ставропольэнерго" | Ставропольский край | 53 | 47603/2023/СТВ/ЦЭС/ПРЭС | 2024-01-15 | 2024-02-25 | 15 | 17952.4 | Ессентуки-2 110/35/10
ПАО Россети Северный Кавказ» | ПАО Россети Северный Кавказ» - "Ставропольэнерго" | Ставропольский край | 54 | 48075/2023/СТВ/ЦЭС/ПРЭС | 2024-01-09 | 2024-02-19 | 15 | 17952.4 | Белый Уголь 110/10
ПАО Россети Северный Кавказ» | ПАО Россети Северный Кавказ» - "Ставропольэнерго" | Ставропольский край | 55 | 48218/2023/СТВ/ЗЭС/ШРЭС | 2024-01-15 | 2024-02-25 | 5 | 17733.33 | Пригородная 110/10
ПАО Россети Северный Кавказ» | ПАО Россети Северный Кавказ» - "Ставропольэнерго" | Ставропольский край | 56 | 48364/2024/СТВ/ЗЭС/ШРЭС | 2024-01-18 | 2024-02-28 | 8 | 30176.16 | Южная 110/10
ПАО Россети Северный Кавказ» | ПАО Россети Северный Кавказ» - "Ставропольэнерго" | Ставропольский край | 57 | 47851/2023/СТВ/НЭС/ТРЭС | 2024-01-11 | 2024-02-21 | 15 | 24274.4 | Правоегорлыкская 35/10
ПАО Россети Северный Кавказ» | ПАО Россети Северный Кавказ» - "Ставропольэнерго" | Ставропольский край | 58 | 48061/2023/СТВ/ЦЭС/МРЭС | 2024-01-23 | 2024-03-04 | 0 | 24274.4 | Железноводская 110/35/10
ПАО Россети Северный Кавказ» | ПАО Россети Северный Кавказ» - "Ставропольэнерго" | Ставропольский край | 59 | 49127/2024/СТВ/ЦЭС/НРЭС | 2024-04-15 | 2024-05-26 | 15 | 22728.75 | Журавская 110/10
ПАО Россети Северный Кавказ» | ПАО Россети Северный Кавказ» - "Ставропольэнерго" | Ставропольский край | 60 | 50037/2024/СТВ/ЦЭС/ПРЭС | 2024-04-16 | 2024-08-14 | 50 | 35103.61 | Железноводская 110/35/10
ПАО Россети Северный Кавказ» | ПАО Россети Северный Кавказ» - "Ставропольэнерго" | Ставропольский край | 61 | 48914/2024/СТВ/ВЭС/ГРЭС | 2024-03-05 | 2024-09-02 | 8 | 7427.13 | Лысогорская 110/10
ПАО Россети Северный Кавказ» | ПАО Россети Северный Кавказ» - "Ставропольэнерго" | Ставропольский край | 62 | 48436/2024/СТВ/ЗЭС/ШРЭС | 2024-01-24 | 2024-03-05 | 12 | 30176.16 | Ставрополь 330
ПАО Россети Северный Кавказ» | ПАО Россети Северный Кавказ» - "Ставропольэнерго" | Ставропольский край | 63 | 48287/2024/СТВ/ЗЭС/ШРЭС | 2024-01-15 | 2024-02-25 | 15 | 30176.16 | Сенгилеевская 35/10
ПАО Россети Северный Кавказ» | ПАО Россети Северный Кавказ» - "Ставропольэнерго" | Ставропольский край | 64 | 47814/2023/СТВ/ВЭС/НРЭС | 2024-01-25 | 2024-07-24 | 10 | 35466.67 | Старопавловская 35/10
ПАО Россети Северный Кавказ» | ПАО Россети Северный Кавказ» - "Ставропольэнерго" | Ставропольский край | 65 | 48370/2024/СТВ/ПЭС/АРЭС | 2024-01-18 | 2024-02-07 | 30 | 35103.61 | Арзгир 110/35/10
ПАО Россети Северный Кавказ» | ПАО Россети Северный Кавказ» - "Ставропольэнерго" | Ставропольский край | 66 | 47979/2023/СТВ/ЦЭС/ПРЭС | 2024-03-07 | 2024-04-17 | 15 | 17952.4 | Ессентуки-2 110/35/10
ПАО Россети Северный Кавказ» | ПАО Россети Северный Кавказ» - "Ставропольэнерго" | Ставропольский край | 67 | 49084/2024/СТВ/ВЭС/ГРЭС | 2024-03-06 | 2024-04-16 | 10 | 30176.16 | Очистные сооружения 35/10
ПАО Россети Северный Кавказ» | ПАО Россети Северный Кавказ» - "Ставропольэнерго" | Ставропольский край | 68 | 47992/2023/СТВ/ЦЭС/ПРЭС | 2024-01-19 | 2024-02-29 | 5 | 4433.33 | Ессентуки-2 110/35/10
ПАО Россети Северный Кавказ» | ПАО Россети Северный Кавказ» - "Ставропольэнерго" | Ставропольский край | 69 | 49724/2024/СТВ/ЦЭС/МРЭС | 2024-04-09 | 2024-10-07 | 50 | 33455.86 | Т-303 110/27/10
ПАО Россети Северный Кавказ» | ПАО Россети Северный Кавказ» - "Ставропольэнерго" | Ставропольский край | 70 | 47647/2023/СТВ/НЭС/НРЭС | 2024-02-19 | 2024-03-31 | 5 | 17952.4 | Темижбекская 35/10
ПАО Россети Северный Кавказ» | ПАО Россети Северный Кавказ» - "Ставропольэнерго" | Ставропольский край | 71 | 48622/2024/СТВ/ЗЭС/ШРЭС | 2024-02-06 | 2024-03-18 | 6 | 12100.42 | Михайловск 110/10
ПАО Россети Северный Кавказ» | ПАО Россети Северный Кавказ» - "Ставропольэнерго" | Ставропольский край | 72 | 48330/2024/СТВ/ЗЭС/ШРЭС | 2024-01-18 | 2024-02-28 | 5 | 22728.75 | Ставрополь 330
ПАО Россети Северный Кавказ» | ПАО Россети Северный Кавказ» - "Ставропольэнерго" | Ставропольский край | 73 | 48129/2023/СТВ/ЦЭС/ПРЭС | 2024-01-11 | 2024-07-10 | 15 | 53200 | ПТФ 110/10
ПАО Россети Северный Кавказ» | ПАО Россети Северный Кавказ» - "Ставропольэнерго" | Ставропольский край | 74 | 48336/2024/СТВ/НЭС/ИРЭС | 2024-01-29 | 2024-03-10 | 7.5 | 30176.16 | Московская 110/35/10
ПАО Россети Северный Кавказ» | ПАО Россети Северный Кавказ» - "Ставропольэнерго" | Ставропольский край | 75 | 47978/2023/СТВ/ЦЭС/ПРЭС | 2024-01-17 | 2024-02-27 | 15 | 17952.4 | Белый Уголь 110/10
ПАО Россети Северный Кавказ» | ПАО Россети Северный Кавказ» - "Ставропольэнерго" | Ставропольский край | 76 | 49506/2024/СТВ/ПЭС/БРЭС | 2024-04-16 | 2024-05-27 | 1 | 22728.75 | Обрященко 110/10
ПАО Россети Северный Кавказ» | ПАО Россети Северный Кавказ» - "Ставропольэнерго" | Ставропольский край | 77 | 48440/2024/СТВ/ЗЭС/ШРЭС | 2024-01-24 | 2024-03-05 | 15 | 30176.16 | Шахтер 35/10
ПАО Россети Северный Кавказ» | ПАО Россети Северный Кавказ» - "Ставропольэнерго" | Ставропольский край | 78 | 48107/2023/СТВ/ЦЭС/АРЭС | 2024-01-23 | 2024-05-22 | 15 | 22426.96 | Калиновская 35/10/6
ПАО Россети Северный Кавказ» | ПАО Россети Северный Кавказ» - "Ставропольэнерго" | Ставропольский край | 79 | 49144/2024/СТВ/ЦЭС/ПРЭС | 2024-03-18 | 2025-03-17 | 7 | 22728.75 | Белый Уголь 110/10
ПАО Россети Северный Кавказ» | ПАО Россети Северный Кавказ» - "Ставропольэнерго" | Ставропольский край | 80 | 48642/2024/СТВ/ВЭС/НРЭС | 2024-04-12 | 2024-05-23 | 5 | 4641.96 | Комсомолец 35/10
ПАО Россети Северный Кавказ» | ПАО Россети Северный Кавказ» - "Ставропольэнерго" | Ставропольский край | 81 | 48322/2024/СТВ/ЦЭС/ПРЭС | 2024-01-24 | 2024-03-05 | 15 | 30176.16 | Юцкая 35/10
ПАО Россети Северный Кавказ» | ПАО Россети Северный Кавказ» - "Ставропольэнерго" | Ставропольский край | 82 | 48524/2024/СТВ/ЦЭС/КРЭС | 2024-02-12 | 2024-03-24 | 1 | 4356.17 | Солуно-Дмитриевская 110/10
ПАО Россети Северный Кавказ» | ПАО Россети Северный Кавказ» - "Ставропольэнерго" | Ставропольский край | 83 | 49657/2024/СТВ/СЭС/ИРЭС | 2024-04-01 | 2024-07-30 | 35 | 35103.61 | Кевсала 110/35/10
ПАО Россети Северный Кавказ» | ПАО Россети Северный Кавказ» - "Ставропольэнерго" | Ставропольский край | 84 | 48295/2024/СТВ/ВЭС/ГРЭС | 2024-02-08 | 2024-03-20 | 1 | 22728.75 | Подгорная 35/10
ПАО Россети Северный Кавказ» | ПАО Россети Северный Кавказ» - "Ставропольэнерго" | Ставропольский край | 85 | 48446/2024/СТВ/ЦЭС/МРЭС | 2024-03-25 | 2024-04-14 | 5 | 27656.2 | Железноводская 110/35/10
ПАО Россети Северный Кавказ» | ПАО Россети Северный Кавказ» - "Ставропольэнерго" | Ставропольский край | 86 | 49102/2024/СТВ/ЦЭС/КРЭС | 2024-04-04 | 2024-10-02 | 10 | 30176.16 | Ново-Янкульская 35/10
ПАО Россети Северный Кавказ» | ПАО Россети Северный Кавказ» - "Ставропольэнерго" | Ставропольский край | 87 | 49193/2024/СТВ/НЭС/КРЭС | 2024-03-12 | 2024-04-22 | 10 | 30176.16 | Преградная 110/10
ПАО Россети Северный Кавказ» | ПАО Россети Северный Кавказ» - "Ставропольэнерго" | Ставропольский край | 88 | 48437/2024/СТВ/ЗЭС/ШРЭС | 2024-02-09 | 2024-03-21 | 7 | 22728.75 | Ставрополь 330
ПАО Россети Северный Кавказ» | ПАО Россети Северный Кавказ» - "Ставропольэнерго" | Ставропольский край | 89 | 48449/2024/СТВ/ЦЭС/МРЭС | 2024-01-29 | 2024-07-28 | 15 | 13925.88 | Бутылочный завод 35/6
ПАО Россети Северный Кавказ» | ПАО Россети Северный Кавказ» - "Ставропольэнерго" | Ставропольский край | 90 | 49593/2024/СТВ/НЭС/КРЭС | 2024-04-08 | 2024-05-19 | 15 | 30176.16 | Дмитриевская 110/35/10
ПАО Россети Северный Кавказ» | ПАО Россети Северный Кавказ» - "Ставропольэнерго" | Ставропольский край | 91 | 49737/2024/СТВ/ПЭС/БРЭС | 2024-04-01 | 2024-05-12 | 3 | 13068.5 | Орловская 35/10
ПАО Россети Северный Кавказ» | ПАО Россети Северный Кавказ» - "Ставропольэнерго" | Ставропольский край | 92 | 50391/2024/СТВ/ЗЭС/ШРЭС | 2024-05-07 | 2024-06-17 | 2 | 8712.33 | Верхнерусская 35/10
ПАО Россети Северный Кавказ» | ПАО Россети Северный Кавказ» - "Ставропольэнерго" | Ставропольский край | 93 | 50082/2024/СТВ/НЭС/ТРЭС | 2024-05-13 | 2024-06-23 | 0 | 21780.83 | Донская 110/35/10
ПАО Россети Северный Кавказ» | ПАО Россети Северный Кавказ» - "Ставропольэнерго" | Ставропольский край | 94 | 49796/2024/СТВ/ВЭС/ГРЭС | 2024-04-09 | 2024-10-07 | 5 | 22728.75 | Полимер 110/10
ПАО Россети Северный Кавказ» | ПАО Россети Северный Кавказ» - "Ставропольэнерго" | Ставропольский край | 95 | 48367/2024/СТВ/ЦЭС/МРЭС | 2024-03-22 | 2024-09-19 | 7 | 30493.17 | Провал 110/10
ПАО Россети Северный Кавказ» | ПАО Россети Северный Кавказ» - "Ставропольэнерго" | Ставропольский край | 96 | 47883/2023/СТВ/ВЭС/ГРЭС | 2024-02-09 | 2026-02-07 | 600 | 315724.95 | Зональная 35/10
ПАО Россети Северный Кавказ» | ПАО Россети Северный Кавказ» - "Ставропольэнерго" | Ставропольский край | 97 | 48881/2024/СТВ/ЦЭС/ПРЭС | 2024-02-15 | 2025-02-13 | 7 | 30493.17 | Белый Уголь 110/10
ПАО Россети Северный Кавказ» | ПАО Россети Северный Кавказ» - "Ставропольэнерго" | Ставропольский край | 98 | 48201/2023/СТВ/ЗЭС/КРЭС | 2024-01-09 | 2024-02-19 | 4 | 24274.4 | Воронежская 35/10
ПАО Россети Северный Кавказ» | ПАО Россети Северный Кавказ» - "Ставропольэнерго" | Ставропольский край | 99 | 48189/2023/СТВ/ЗЭС/ШРЭС | 2024-01-29 | 2024-05-28 | 8 | 22426.96 | Заводская 110/10
ПАО Россети Северный Кавказ» | ПАО Россети Северный Кавказ» - "Ставропольэнерго" | Ставропольский край | 100 | 48978/2024/СТВ/ЦЭС/МРЭС | 2024-02-29 | 2024-04-10 | 15 | 22728.75 | Овощевод 35/6
ПАО Россети Северный Кавказ» | ПАО Россети Северный Кавказ» - "Ставропольэнерго" | Ставропольский край | 101 | 50035/2024/СТВ/НЭС/ИРЭС | 2024-04-25 | 2024-06-05 | 10 | 30176.16 | Московская 110/35/10
ПАО Россети Северный Кавказ» | ПАО Россети Северный Кавказ» - "Ставропольэнерго" | Ставропольский край | 102 | 49891/2024/СТВ/ПЭС/БРЭС | 2024-04-10 | 2024-08-08 | 13 | 35103.61 | Орловская 35/10
ПАО Россети Северный Кавказ» | ПАО Россети Северный Кавказ» - "Ставропольэнерго" | Ставропольский край | 103 | 48319/2024/СТВ/ЗЭС/КРЭС | 2024-01-22 | 2024-03-03 | 14 | 30176.16 | Балахоновская 35/10
ПАО Россети Северный Кавказ» | ПАО Россети Северный Кавказ» - "Ставропольэнерго" | Ставропольский край | 104 | 48992/2024/СТВ/ЗЭС/ШРЭС | 2024-04-02 | 2024-07-31 | 400 | 306903.17 | Верхнерусская 35/10
ПАО Россети Северный Кавказ» | ПАО Россети Северный Кавказ» - "Ставропольэнерго" | Ставропольский край | 105 | 48373/2024/СТВ/ПЭС/ЛРЭС | 2024-01-26 | 2024-03-07 | 5 | 21780.83 | Левокумская 110/35/10
ПАО Россети Северный Кавказ» | ПАО Россети Северный Кавказ» - "Ставропольэнерго" | Ставропольский край | 106 | 49753/2024/СТВ/ЗЭС/ШРЭС | 2024-04-08 | 2026-04-07 | 2500 | 830093.47 | Южная 110/10
ПАО Россети Северный Кавказ» | ПАО Россети Северный Кавказ» - "Ставропольэнерго" | Ставропольский край | 107 | 49008/2024/СТВ/ЦЭС/ПРЭС | 2024-04-11 | 2024-05-22 | 15 | 30176.16 | Ессентуки-2 110/35/10
ПАО Россети Северный Кавказ» | ПАО Россети Северный Кавказ» - "Ставропольэнерго" | Ставропольский край | 108 | 49793/2024/СТВ/ЦЭС/МРЭС | 2024-04-12 | 2024-10-10 | 0 | 30176.16 | Орбельяновская 35/10
ПАО Россети Северный Кавказ» | ПАО Россети Северный Кавказ» - "Ставропольэнерго" | Ставропольский край | 109 | 47802/2023/СТВ/НЭС/ТРЭС | 2024-02-08 | 2024-06-08 | 85 | 42790.59 | Донская 110/35/10
ПАО Россети Северный Кавказ» | ПАО Россети Северный Кавказ» - "Ставропольэнерго" | Ставропольский край | 110 | 48473/2024/СТВ/ПЭС/БРЭС | 2024-02-27 | 2024-06-26 | 28.8 | 306903.17 | Стародубская 35/10
ПАО Россети Северный Кавказ» | ПАО Россети Северный Кавказ» - "Ставропольэнерго" | Ставропольский край | 111 | 48331/2024/СТВ/ЗЭС/ШРЭС | 2024-01-18 | 2024-02-28 | 5 | 22728.75 | Ставрополь 330
ПАО Россети Северный Кавказ» | ПАО Россети Северный Кавказ» - "Ставропольэнерго" | Ставропольский край | 112 | 49459/2024/СТВ/ЦЭС/ПРЭС | 2024-04-05 | 2024-05-16 | 3 | 13068.5 | Ессентуки-2 110/35/10
ПАО Россети Северный Кавказ» | ПАО Россети Северный Кавказ» - "Ставропольэнерго" | Ставропольский край | 113 | 48817/2024/СТВ/НЭС/КРЭС | 2024-05-20 | 2024-06-30 | 10 | 30176.16 | Покровская 35/10
ПАО Россети Северный Кавказ» | ПАО Россети Северный Кавказ» - "Ставропольэнерго" | Ставропольский край | 114 | 47577/2023/СТВ/ЦЭС/ПРЭС | 2024-01-18 | 2024-02-28 | 15 | 17952.4 | Ессентуки-2 110/35/10
ПАО Россети Северный Кавказ» | ПАО Россети Северный Кавказ» - "Ставропольэнерго" | Ставропольский край | 115 | 47455/2023/СТВ/ЦЭС/ПРЭС | 2024-02-14 | 2024-03-26 | 15 | 17952.4 | Белый Уголь 110/10
ПАО Россети Северный Кавказ» | ПАО Россети Северный Кавказ» - "Ставропольэнерго" | Ставропольский край | 116 | 50009/2024/СТВ/ВЭС/НРЭС | 2024-04-18 | 2024-05-29 | 5 | 21780.83 | Марьинская 35/10
ПАО Россети Северный Кавказ» | ПАО Россети Северный Кавказ» - "Ставропольэнерго" | Ставропольский край | 117 | 48197/2023/СТВ/НЭС/КРЭС | 2024-01-10 | 2024-05-09 | 60 | 42790.59 | Дмитриевская 110/35/10
ПАО Россети Северный Кавказ» | ПАО Россети Северный Кавказ» - "Ставропольэнерго" | Ставропольский край | 118 | 50031/2024/СТВ/ЦЭС/ПРЭС | 2024-05-15 | 2024-06-25 | 15 | 22728.75 | Ессентуки-2 110/35/10
ПАО Россети Северный Кавказ» | ПАО Россети Северный Кавказ» - "Ставропольэнерго" | Ставропольский край | 119 | 48869/2024/СТВ/ВЭС/ГРЭС | 2024-02-27 | 2024-04-08 | 15 | 30176.16 | Незлобная 35/10
ПАО Россети Северный Кавказ» | ПАО Россети Северный Кавказ» - "Ставропольэнерго" | Ставропольский край | 120 | 47749/2023/СТВ/ВЭС/КРЭС | 2024-02-27 | 2024-08-26 | 80 | 38383.31 | Графская 35/10/6
ПАО Россети Северный Кавказ» | ПАО Россети Северный Кавказ» - "Ставропольэнерго" | Ставропольский край | 121 | 50023/2024/СТВ/ЦЭС/ПРЭС | 2024-05-02 | 2024-10-30 | 15 | 65342.5 | Юцкая 35/10
ПАО Россети Северный Кавказ» | ПАО Россети Северный Кавказ» - "Ставропольэнерго" | Ставропольский край | 122 | 49159/2024/СТВ/НЭС/НРЭС | 2024-03-07 | 2024-04-17 | 15 | 30176.16 | Новоалександровская 110/35/10
ПАО Россети Северный Кавказ» | ПАО Россети Северный Кавказ» - "Ставропольэнерго" | Ставропольский край | 123 | 49685/2024/СТВ/ЦЭС/ПРЭС | 2024-05-06 | 2024-06-16 | 15 | 22728.75 | Белый Уголь 110/10
ПАО Россети Северный Кавказ» | ПАО Россети Северный Кавказ» - "Ставропольэнерго" | Ставропольский край | 124 | 47952/2023/СТВ/ЦЭС/ПРЭС | 2024-01-09 | 2024-02-19 | 15 | 24274.4 | Ясная Поляна-2 110/10
ПАО Россети Северный Кавказ» | ПАО Россети Северный Кавказ» - "Ставропольэнерго" | Ставропольский край | 125 | 49508/2024/СТВ/ЗЭС/ШРЭС | 2024-04-22 | 2024-08-20 | 280 | 306903.17 | Радиозавод 110/10
ПАО Россети Северный Кавказ» | ПАО Россети Северный Кавказ» - "Ставропольэнерго" | Ставропольский край | 126 | 48635/2024/СТВ/ЦЭС/ПРЭС | 2024-02-08 | 2024-03-20 | 15 | 22728.75 | Зеленогорская 110/35/10
ПАО Россети Северный Кавказ» | ПАО Россети Северный Кавказ» - "Ставропольэнерго" | Ставропольский край | 127 | 49887/2024/СТВ/НЭС/ТРЭС | 2024-04-11 | 2024-05-22 | 0 | 4641.96 | Труновская 35/10
ПАО Россети Северный Кавказ» | ПАО Россети Северный Кавказ» - "Ставропольэнерго" | Ставропольский край | 128 | 49579/2024/СТВ/СЭС/АРЭС | 2024-03-26 | 2024-05-06 | 14 | 30176.16 | Киевская 35/10
ПАО Россети Северный Кавказ» | ПАО Россети Северный Кавказ» - "Ставропольэнерго" | Ставропольский край | 129 | 50139/2024/СТВ/ЗЭС/ШРЭС | 2024-04-23 | 2024-10-21 | 5 | 21780.83 | Верхнерусская 35/10
ПАО Россети Северный Кавказ» | ПАО Россети Северный Кавказ» - "Ставропольэнерго" | Ставропольский край | 130 | 50248/2024/СТВ/ПЭС/БРЭС | 2024-05-21 | 2024-11-18 | 7.5 | 182610.59 | Красный Октябрь 110/10
ПАО Россети Северный Кавказ» | ПАО Россети Северный Кавказ» - "Ставропольэнерго" | Ставропольский край | 131 | 47841/2023/СТВ/ЦЭС/ПРЭС | 2024-01-18 | 2024-02-28 | 15 | 17952.4 | Белый Уголь 110/10
ПАО Россети Северный Кавказ» | ПАО Россети Северный Кавказ» - "Ставропольэнерго" | Ставропольский край | 132 | 49647/2024/СТВ/ВЭС/НРЭС | 2024-05-06 | 2024-11-03 | 7.5 | 86633.36 | Коммаяк 35/10
ПАО Россети Северный Кавказ» | ПАО Россети Северный Кавказ» - "Ставропольэнерго" | Ставропольский край | 133 | 49492/2024/СТВ/ЗЭС/ШРЭС | 2024-03-19 | 2024-04-29 | 5 | 21780.83 | Ставрополь 330
ПАО Россети Северный Кавказ» | ПАО Россети Северный Кавказ» - "Ставропольэнерго" | Ставропольский край | 134 | 48664/2024/СТВ/ВЭС/ГРЭС | 2024-02-27 | 2024-08-26 | 15 | 65342.5 | Очистные сооружения 35/10
ПАО Россети Северный Кавказ» | ПАО Россети Северный Кавказ» - "Ставропольэнерго" | Ставропольский край | 135 | 48932/2024/СТВ/НЭС/НРЭС | 2024-02-27 | 2024-04-08 | 15 | 30176.16 | Красная Заря 110/10
ПАО Россети Северный Кавказ» | ПАО Россети Северный Кавказ» - "Ставропольэнерго" | Ставропольский край | 136 | 50320/2024/СТВ/ЗЭС/КРЭС | 2024-05-06 | 2024-06-16 | 5 | 21780.83 | Воронежская 35/10
ПАО Россети Северный Кавказ» | ПАО Россети Северный Кавказ» - "Ставропольэнерго" | Ставропольский край | 137 | 48181/2023/СТВ/ЦЭС/ПРЭС | 2024-02-12 | 2024-03-24 | 15 | 17952.4 | Ессентуки-2 110/35/10
ПАО Россети Северный Кавказ» | ПАО Россети Северный Кавказ» - "Ставропольэнерго" | Ставропольский край | 138 | 50169/2024/СТВ/ЦЭС/ПРЭС | 2024-04-16 | 2024-05-27 | 15 | 22728.75 | Суворовская 110/35/10
ПАО Россети Северный Кавказ» | ПАО Россети Северный Кавказ» - "Ставропольэнерго" | Ставропольский край | 139 | 48110/2023/СТВ/ЗЭС/ШРЭС | 2024-01-15 | 2024-02-25 | 15 | 24274.4 | Пригородная 110/10
ПАО Россети Северный Кавказ» | ПАО Россети Северный Кавказ» - "Ставропольэнерго" | Ставропольский край | 140 | 49564/2024/СТВ/ЦЭС/ПРЭС | 2024-03-21 | 2024-09-18 | 7 | 22728.75 | Бештаугорец 35/10
ПАО Россети Северный Кавказ» | ПАО Россети Северный Кавказ» - "Ставропольэнерго" | Ставропольский край | 141 | 48750/2024/СТВ/ЗЭС/ШРЭС | 2024-02-16 | 2024-08-15 | 15 | 65342.5 | Ставрополь 330
ПАО Россети Северный Кавказ» | ПАО Россети Северный Кавказ» - "Ставропольэнерго" | Ставропольский край | 142 | 47710/2023/СТВ/ЦЭС/ПРЭС | 2024-01-09 | 2024-07-08 | 15 | 53200 | Ясная Поляна-1 35/10
ПАО Россети Северный Кавказ» | ПАО Россети Северный Кавказ» - "Ставропольэнерго" | Ставропольский край | 143 | 48725/2024/СТВ/ЗЭС/ШРЭС | 2024-02-08 | 2024-03-20 | 10 | 7172.97 | Михайловск 110/10
ПАО Россети Северный Кавказ» | ПАО Россети Северный Кавказ» - "Ставропольэнерго" | Ставропольский край | 144 | 49262/2024/СТВ/ЗЭС/ШРЭС | 2024-03-14 | 2024-04-24 | 3 | 13068.5 | Верхнерусская 35/10
ПАО Россети Северный Кавказ» | ПАО Россети Северный Кавказ» - "Ставропольэнерго" | Ставропольский край | 145 | 47893/2023/СТВ/ЦЭС/ПРЭС | 2024-01-17 | 2024-02-27 | 15 | 17952.4 | Белый Уголь 110/10
ПАО Россети Северный Кавказ» | ПАО Россети Северный Кавказ» - "Ставропольэнерго" | Ставропольский край | 146 | 49708/2024/СТВ/ЦЭС/МРЭС | 2024-04-08 | 2025-04-07 | 15 | 13925.88 | Железноводская 110/35/10
ПАО Россети Северный Кавказ» | ПАО Россети Северный Кавказ» - "Ставропольэнерго" | Ставропольский край | 147 | 48488/2024/СТВ/ЦЭС/ПРЭС | 2024-02-13 | 2024-08-12 | 1 | 4356.17 | ГНС 110/35/10
ПАО Россети Северный Кавказ» | ПАО Россети Северный Кавказ» - "Ставропольэнерго" | Ставропольский край | 148 | 48711/2024/СТВ/ЗЭС/ШРЭС | 2024-02-08 | 2024-03-20 | 10 | 12100.42 | Михайловск 110/10
ПАО Россети Северный Кавказ» | ПАО Россети Северный Кавказ» - "Ставропольэнерго" | Ставропольский край | 149 | 48634/2024/СТВ/ЗЭС/ШРЭС | 2024-02-06 | 2024-03-18 | 15 | 22728.75 | Пригородная 110/10
ПАО Россети Северный Кавказ» | ПАО Россети Северный Кавказ» - "Ставропольэнерго" | Ставропольский край | 150 | 49869/2024/СТВ/НЭС/КРЭС | 2024-04-09 | 2024-05-20 | 10 | 7172.97 | Новомихайловская 35/10
ПАО Россети Северный Кавказ» | ПАО Россети Северный Кавказ» - "Ставропольэнерго" | Ставропольский край | 151 | 48895/2024/СТВ/ЗЭС/ШРЭС | 2024-02-21 | 2024-04-02 | 5 | 21780.83 | Шахтер 35/10
ПАО Россети Северный Кавказ» | ПАО Россети Северный Кавказ» - "Ставропольэнерго" | Ставропольский край | 152 | 49850/2024/СТВ/ЦЭС/МРЭС | 2024-05-24 | 2024-09-21 | 50 | 12100.42 | Машук 330/110/35/10
ПАО Россети Северный Кавказ» | ПАО Россети Северный Кавказ» - "Ставропольэнерго" | Ставропольский край | 153 | 49394/2024/СТВ/ЦЭС/МРЭС | 2024-03-29 | 2024-05-09 | 0 | 30176.16 | Железноводская 110/35/10
ПАО Россети Северный Кавказ» | ПАО Россети Северный Кавказ» - "Ставропольэнерго" | Ставропольский край | 154 | 48557/2024/СТВ/НЭС/НРЭС | 2024-02-20 | 2024-06-19 | 55 | 38383.31 | Темижбекская 35/10
ПАО Россети Северный Кавказ» | ПАО Россети Северный Кавказ» - "Ставропольэнерго" | Ставропольский край | 155 | 48855/2024/СТВ/ЦЭС/МРЭС | 2024-02-14 | 2024-08-13 | 10 | 22728.75 | Провал 110/10
ПАО Россети Северный Кавказ» | ПАО Россети Северный Кавказ» - "Ставропольэнерго" | Ставропольский край | 156 | 48698/2024/СТВ/ЦЭС/ПРЭС | 2024-03-01 | 2024-04-11 | 15 | 22728.75 | Суворовская 110/35/10
ПАО Россети Северный Кавказ» | ПАО Россети Северный Кавказ» - "Ставропольэнерго" | Ставропольский край | 157 | 48142/2023/СТВ/ЦЭС/ПРЭС | 2024-01-16 | 2024-05-15 | 15 | 28748.96 | Суворовская 110/35/10
ПАО Россети Северный Кавказ» | ПАО Россети Северный Кавказ» - "Ставропольэнерго" | Ставропольский край | 158 | 49362/2024/СТВ/ЦЭС/ПРЭС | 2024-03-29 | 2025-03-28 | 15 | 65342.5 | Юцкая 35/10
ПАО Россети Северный Кавказ» | ПАО Россети Северный Кавказ» - "Ставропольэнерго" | Ставропольский край | 159 | 47602/2023/СТВ/ЦЭС/ПРЭС | 2024-03-14 | 2024-04-24 | 15 | 17952.4 | Ессентуки-2 110/35/10
ПАО Россети Северный Кавказ» | ПАО Россети Северный Кавказ» - "Ставропольэнерго" | Ставропольский край | 160 | 50683/2024/СТВ/ЦЭС/ПРЭС | 2024-05-30 | 2024-11-27 | 15 | 65342.5 | Юцкая 35/10
ПАО Россети Северный Кавказ» | ПАО Россети Северный Кавказ» - "Ставропольэнерго" | Ставропольский край | 161 | 49977/2024/СТВ/ПЭС/НРЭС | 2024-05-16 | 2024-06-26 | 7 | 9283.92 | Махмуд-Мектеб 35/10
ПАО Россети Северный Кавказ» | ПАО Россети Северный Кавказ» - "Ставропольэнерго" | Ставропольский край | 162 | 48799/2024/СТВ/ЦЭС/МРЭС | 2024-02-09 | 2024-08-08 | 10 | 22728.75 | Провал 110/10
ПАО Россети Северный Кавказ» | ПАО Россети Северный Кавказ» - "Ставропольэнерго" | Ставропольский край | 163 | 48748/2024/СТВ/ЗЭС/ШРЭС | 2024-03-12 | 2025-03-11 | 220 | 375647.94 | Сенгилеевская 35/10
ПАО Россети Северный Кавказ» | ПАО Россети Северный Кавказ» - "Ставропольэнерго" | Ставропольский край | 164 | 48065/2023/СТВ/ЦЭС/ПРЭС | 2024-01-25 | 2024-05-24 | 150 | 42790.59 | Провал 110/10
ПАО Россети Северный Кавказ» | ПАО Россети Северный Кавказ» - "Ставропольэнерго" | Ставропольский край | 165 | 49053/2024/СТВ/ЦЭС/ПРЭС | 2024-02-22 | 2025-02-20 | 7 | 22728.75 | Белый Уголь 110/10
ПАО Россети Северный Кавказ» | ПАО Россети Северный Кавказ» - "Ставропольэнерго" | Ставропольский край | 166 | 48489/2024/СТВ/ЦЭС/ПРЭС | 2024-02-05 | 2024-03-17 | 15 | 30176.16 | Ессентуки-2 110/35/10
ПАО Россети Северный Кавказ» | ПАО Россети Северный Кавказ» - "Ставропольэнерго" | Ставропольский край | 167 | 48505/2024/СТВ/ЦЭС/ПРЭС | 2024-02-12 | 2024-08-11 | 15 | 65342.5 | Белый Уголь 110/10
ПАО Россети Северный Кавказ» | ПАО Россети Северный Кавказ» - "Ставропольэнерго" | Ставропольский край | 168 | 48343/2024/СТВ/ЗЭС/ШРЭС | 2024-01-19 | 2024-02-29 | 10 | 22728.75 | Верхнерусская 35/10
ПАО Россети Северный Кавказ» | ПАО Россети Северный Кавказ» - "Ставропольэнерго" | Ставропольский край | 169 | 47861/2023/СТВ/ЦЭС/МРЭС | 2024-01-29 | 2024-03-10 | 15 | 17952.4 | Овощевод 35/6
ПАО Россети Северный Кавказ» | ПАО Россети Северный Кавказ» - "Ставропольэнерго" | Ставропольский край | 170 | 49175/2024/СТВ/ЗЭС/КРЭС | 2024-04-05 | 2025-04-04 | 541.8 | 12100.42 | Стародворцовская 35/10
ПАО Россети Северный Кавказ» | ПАО Россети Северный Кавказ» - "Ставропольэнерго" | Ставропольский край | 171 | 48649/2024/СТВ/ЦЭС/АРЭС | 2024-02-19 | 2024-03-31 | 7.5 | 30176.16 | Северная 35/10/6
ПАО Россети Северный Кавказ» | ПАО Россети Северный Кавказ» - "Ставропольэнерго" | Ставропольский край | 172 | 50726/2024/СТВ/ЗЭС/ШРЭС | 2024-05-29 | 2024-09-26 | 16 | 12100.42 | Восточная 110/10/6
ПАО Россети Северный Кавказ» | ПАО Россети Северный Кавказ» - "Ставропольэнерго" | Ставропольский край | 173 | 48281/2024/СТВ/ЗЭС/КРЭС | 2024-01-29 | 2024-07-28 | 15 | 131799.11 | Георгиевская 35/10
ПАО Россети Северный Кавказ» | ПАО Россети Северный Кавказ» - "Ставропольэнерго" | Ставропольский край | 174 | 50087/2024/СТВ/НЭС/КРЭС | 2024-05-06 | 2024-06-16 | 5 | 21780.83 | Привольная 35/10
ПАО Россети Северный Кавказ» | ПАО Россети Северный Кавказ» - "Ставропольэнерго" | Ставропольский край | 175 | 48425/2024/СТВ/ЦЭС/МРЭС | 2024-01-19 | 2024-07-18 | 10 | 22728.75 | Провал 110/10
ПАО Россети Северный Кавказ» | ПАО Россети Северный Кавказ» - "Ставропольэнерго" | Ставропольский край | 176 | 47967/2023/СТВ/ЦЭС/ПРЭС | 2024-01-11 | 2024-02-21 | 3 | 2660 | Юцкая 35/10
ПАО Россети Северный Кавказ» | ПАО Россети Северный Кавказ» - "Ставропольэнерго" | Ставропольский край | 177 | 48786/2024/СТВ/НЭС/КРЭС | 2024-02-27 | 2024-08-27 | 150 | 1846918.29 | Красногвардейская 110/35/10
ПАО Россети Северный Кавказ» | ПАО Россети Северный Кавказ» - "Ставропольэнерго" | Ставропольский край | 178 | 48399/2024/СТВ/ЦЭС/ПРЭС | 2024-02-20 | 2024-08-19 | 5 | 21780.83 | Ново-Бештаугорец 110/10
ПАО Россети Северный Кавказ» | ПАО Россети Северный Кавказ» - "Ставропольэнерго" | Ставропольский край | 179 | 50693/2024/СТВ/СЭС/АРЭС | 2024-05-30 | 2024-07-10 | 11 | 30176.16 | Киевская 35/10
ПАО Россети Северный Кавказ» | ПАО Россети Северный Кавказ» - "Ставропольэнерго" | Ставропольский край | 180 | 49113/2024/СТВ/ЗЭС/ШРЭС | 2024-03-11 | 2024-04-21 | 15 | 30176.16 | Южная 110/10
ПАО Россети Северный Кавказ» | ПАО Россети Северный Кавказ» - "Ставропольэнерго" | Ставропольский край | 181 | 49780/2024/СТВ/ВЭС/ГРЭС | 2024-05-02 | 2024-08-30 | 150 | 38383.31 | Электропривод 110/10
ПАО Россети Северный Кавказ» | ПАО Россети Северный Кавказ» - "Ставропольэнерго" | Ставропольский край | 182 | 49077/2024/СТВ/ЦЭС/ПРЭС | 2024-03-11 | 2024-04-21 | 15 | 30176.16 | ГНС 110/35/10
ПАО Россети Северный Кавказ» | ПАО Россети Северный Кавказ» - "Ставропольэнерго" | Ставропольский край | 183 | 49461/2024/СТВ/ЦЭС/ПРЭС | 2024-04-22 | 2024-06-03 | 12 | 7172.97 | Юцкая 35/10
ПАО Россети Северный Кавказ» | ПАО Россети Северный Кавказ» - "Ставропольэнерго" | Ставропольский край | 184 | 48406/2024/СТВ/ЗЭС/ШРЭС | 2024-01-22 | 2024-03-03 | 5 | 21780.83 | Ставрополь 330
ПАО Россети Северный Кавказ» | ПАО Россети Северный Кавказ» - "Ставропольэнерго" | Ставропольский край | 185 | 50301/2024/СТВ/ЦЭС/ПРЭС | 2024-05-15 | 2025-05-14 | 10 | 22728.75 | Белый Уголь 110/10
ПАО Россети Северный Кавказ» | ПАО Россети Северный Кавказ» - "Ставропольэнерго" | Ставропольский край | 186 | 50740/2024/СТВ/ЦЭС/МРЭС | 2024-05-31 | 2024-11-28 | 15 | 50957.35 | ПС Кавказ 6/10
ПАО Россети Северный Кавказ» | ПАО Россети Северный Кавказ» - "Ставропольэнерго" | Ставропольский край | 187 | 49890/2024/СТВ/ПЭС/БРЭС | 2024-04-05 | 2024-05-16 | 7 | 9283.92 | Обрященко 110/10
ПАО Россети Северный Кавказ» | ПАО Россети Северный Кавказ» - "Ставропольэнерго" | Ставропольский край | 188 | 49639/2024/СТВ/ЦЭС/ПРЭС | 2024-03-22 | 2024-09-19 | 7 | 22728.75 | Бештаугорец 35/10
ПАО Россети Северный Кавказ» | ПАО Россети Северный Кавказ» - "Ставропольэнерго" | Ставропольский край | 189 | 48643/2024/СТВ/ВЭС/СРЭС | 2024-05-15 | 2024-06-25 | 0.6 | 22728.75 | Варениковская 35/10
ПАО Россети Северный Кавказ» | ПАО Россети Северный Кавказ» - "Ставропольэнерго" | Ставропольский край | 190 | 50107/2024/СТВ/ПЭС/БРЭС | 2024-04-19 | 2024-10-17 | 7 | 6498.74 | Орловская 35/10
ПАО Россети Северный Кавказ» | ПАО Россети Северный Кавказ» - "Ставропольэнерго" | Ставропольский край | 191 | 50239/2024/СТВ/ПЭС/АРЭС | 2024-05-02 | 2024-06-12 | 5 | 4641.96 | Ново-Романовская 35/10
ПАО Россети Северный Кавказ» | ПАО Россети Северный Кавказ» - "Ставропольэнерго" | Ставропольский край | 192 | 50718/2024/СТВ/ВЭС/ГРЭС | 2024-05-30 | 2024-11-27 | 15 | 65342.5 | Полимер 110/10
ПАО Россети Северный Кавказ» | ПАО Россети Северный Кавказ» - "Ставропольэнерго" | Ставропольский край | 193 | 49248/2024/СТВ/ВЭС/НРЭС | 2024-04-23 | 2024-10-21 | 7.5 | 278587.82 | Комсомолец 35/10
ПАО Россети Северный Кавказ» | ПАО Россети Северный Кавказ» - "Ставропольэнерго" | Ставропольский край | 194 | 50350/2024/СТВ/ЗЭС/ГРЭС | 2024-05-16 | 2024-06-26 | 1 | 22728.75 | Кугультинская 35/10
ПАО Россети Северный Кавказ» | ПАО Россети Северный Кавказ» - "Ставропольэнерго" | Ставропольский край | 195 | 50104/2024/СТВ/ЗЭС/ШРЭС | 2024-05-02 | 2024-06-12 | 10 | 30176.16 | Пригородная 110/10
ПАО Россети Северный Кавказ» | ПАО Россети Северный Кавказ» - "Ставропольэнерго" | Ставропольский край | 196 | 49195/2024/СТВ/ВЭС/НРЭС | 2024-03-26 | 2024-05-06 | 5 | 22728.75 | Старопавловская 35/10
ПАО Россети Северный Кавказ» | ПАО Россети Северный Кавказ» - "Ставропольэнерго" | Ставропольский край | 197 | 50054/2024/СТВ/НЭС/ИРЭС | 2024-04-18 | 2024-05-29 | 10 | 7172.97 | Птичье 35/10/6
ПАО Россети Северный Кавказ» | ПАО Россети Северный Кавказ» - "Ставропольэнерго" | Ставропольский край | 198 | 49665/2024/СТВ/ВЭС/КРЭС | 2024-04-08 | 2024-05-20 | 3 | 13068.5 | Русская 35/10
ПАО Россети Северный Кавказ» | ПАО Россети Северный Кавказ» - "Ставропольэнерго" | Ставропольский край | 199 | 50509/2024/СТВ/ЗЭС/ШРЭС | 2024-05-20 | 2024-06-30 | 5 | 22728.75 | Пригородная 110/10
ПАО Россети Северный Кавказ» | ПАО Россети Северный Кавказ» - "Ставропольэнерго" | Ставропольский край | 200 | 50678/2024/СТВ/ЦЭС/ПРЭС | 2024-05-30 | 2024-11-27 | 15 | 65342.5 | Юцкая 35/10
ПАО Россети Северный Кавказ» | ПАО Россети Северный Кавказ» - "Ставропольэнерго" | Ставропольский край | 201 | 48973/2024/СТВ/ВЭС/ГРЭС | 2024-03-04 | 2024-04-14 | 5 | 22728.75 | Шаумян 35/10
ПАО Россети Северный Кавказ» | ПАО Россети Северный Кавказ» - "Ставропольэнерго" | Ставропольский край | 202 | 49899/2024/СТВ/ЦЭС/МРЭС | 2024-04-18 | 2024-05-29 | 15 | 30176.16 | Кинжал 110/10
ПАО Россети Северный Кавказ» | ПАО Россети Северный Кавказ» - "Ставропольэнерго" | Ставропольский край | 203 | 48696/2024/СТВ/ПЭС/БРЭС | 2024-02-13 | 2024-03-25 | 15 | 30176.16 | Чкаловская 35/10
ПАО Россети Северный Кавказ» | ПАО Россети Северный Кавказ» - "Ставропольэнерго" | Ставропольский край | 204 | 48124/2023/СТВ/ПЭС/НРЭС | 2024-02-19 | 2025-02-17 | 162.5 | 375647.94 | Махмуд-Мектеб 35/10
ПАО Россети Северный Кавказ» | ПАО Россети Северный Кавказ» - "Ставропольэнерго" | Ставропольский край | 205 | 48843/2024/СТВ/ЦЭС/ПРЭС | 2024-02-12 | 2024-03-24 | 15 | 35103.61 | Бештаугорец 35/10
ПАО Россети Северный Кавказ» | ПАО Россети Северный Кавказ» - "Ставропольэнерго" | Ставропольский край | 206 | 47430/2023/СТВ/ЗЭС/КРЭС | 2024-03-14 | 2026-03-13 | 2000 | 4390571.95 | Ново-Невинномысская 110/10
ПАО Россети Северный Кавказ» | ПАО Россети Северный Кавказ» - "Ставропольэнерго" | Ставропольский край | 207 | 48414/2024/СТВ/ВЭС/СРЭС | 2024-02-01 | 2024-03-13 | 5 | 30176.16 | Соломенская 110/35/10
ПАО Россети Северный Кавказ» | ПАО Россети Северный Кавказ» - "Ставропольэнерго" | Ставропольский край | 208 | 48200/2023/СТВ/ЗЭС/КРЭС | 2024-01-22 | 2024-03-03 | 7 | 17952.4 | Новая Деревня 110/35/10
ПАО Россети Северный Кавказ» | ПАО Россети Северный Кавказ» - "Ставропольэнерго" | Ставропольский край | 209 | 48518/2024/СТВ/ЦЭС/ПРЭС | 2024-02-22 | 2025-02-20 | 160 | 306903.17 | Бештаугорец 35/10
ПАО Россети Северный Кавказ» | ПАО Россети Северный Кавказ» - "Ставропольэнерго" | Ставропольский край | 210 | 48812/2024/СТВ/ЦЭС/ПРЭС | 2024-02-21 | 2024-08-20 | 15 | 65342.5 | Железноводская 110/35/10
ПАО Россети Северный Кавказ» | ПАО Россети Северный Кавказ» - "Ставропольэнерго" | Ставропольский край | 211 | 50556/2024/СТВ/ЗЭС/КРЭС | 2024-05-30 | 2024-11-27 | 15 | 30176.16 | Воронежская 35/10
ПАО Россети Северный Кавказ» | ПАО Россети Северный Кавказ» - "Ставропольэнерго" | Ставропольский край | 212 | 48659/2024/СТВ/ЗЭС/ШРЭС | 2024-02-15 | 2024-03-27 | 12 | 12100.42 | Восточная 110/10/6
ПАО Россети Северный Кавказ» | ПАО Россети Северный Кавказ» - "Ставропольэнерго" | Ставропольский край | 213 | 49805/2024/СТВ/ЗЭС/ШРЭС | 2024-04-10 | 2024-05-21 | 2 | 8712.33 | Южная 110/10
ПАО Россети Северный Кавказ» | ПАО Россети Северный Кавказ» - "Ставропольэнерго" | Ставропольский край | 214 | 48807/2024/СТВ/ЗЭС/ШРЭС | 2024-02-20 | 2024-04-01 | 7 | 22728.75 | Южная 110/10
ПАО Россети Северный Кавказ» | ПАО Россети Северный Кавказ» - "Ставропольэнерго" | Ставропольский край | 215 | 48761/2024/СТВ/ПЭС/НРЭС | 2024-04-02 | 2024-07-31 | 500 | 12100.42 | Новкус-Артезиан 35/10
ПАО Россети Северный Кавказ» | ПАО Россети Северный Кавказ» - "Ставропольэнерго" | Ставропольский край | 216 | 48113/2023/СТВ/ЗЭС/КРЭС | 2024-02-15 | 2025-02-13 | 400 | 42790.59 | Свистухинская 35/10
ПАО Россети Северный Кавказ» | ПАО Россети Северный Кавказ» - "Ставропольэнерго" | Ставропольский край | 217 | 50570/2024/СТВ/ЦЭС/ПРЭС | 2024-05-27 | 2024-07-07 | 15 | 22728.75 | Юцкая 35/10
ПАО Россети Северный Кавказ» | ПАО Россети Северный Кавказ» - "Ставропольэнерго" | Ставропольский край | 218 | 48276/2024/СТВ/ЗЭС/КРЭС | 2024-01-29 | 2024-03-10 | 15 | 30176.16 | Родники 35/10
ПАО Россети Северный Кавказ» | ПАО Россети Северный Кавказ» - "Ставропольэнерго" | Ставропольский край | 219 | 49839/2024/СТВ/ЦЭС/МРЭС | 2024-04-27 | 2024-08-25 | 20 | 12100.42 | Машук 330/110/35/10
ПАО Россети Северный Кавказ» | ПАО Россети Северный Кавказ» - "Ставропольэнерго" | Ставропольский край | 220 | 50760/2024/СТВ/ВЭС/ГРЭС | 2024-05-31 | 2024-11-28 | 7 | 30493.17 | Полимер 110/10
ПАО Россети Северный Кавказ» | ПАО Россети Северный Кавказ» - "Ставропольэнерго" | Ставропольский край | 221 | 48268/2024/СТВ/ЗЭС/ШРЭС | 2024-02-05 | 2024-08-04 | 15 | 35103.61 | Пригородная 110/10
ПАО Россети Северный Кавказ» | ПАО Россети Северный Кавказ» - "Ставропольэнерго" | Ставропольский край | 222 | 48283/2024/СТВ/ЦЭС/ПРЭС | 2024-01-22 | 2024-03-03 | 15 | 24274.4 | Юцкая 35/10
ПАО Россети Северный Кавказ» | ПАО Россети Северный Кавказ» - "Ставропольэнерго" | Ставропольский край | 223 | 50407/2024/СТВ/ВЭС/НРЭС | 2024-05-17 | 2024-06-27 | 7 | 22728.75 | Марьинская 35/10
ПАО Россети Северный Кавказ» | ПАО Россети Северный Кавказ» - "Ставропольэнерго" | Ставропольский край | 224 | 48471/2024/СТВ/ПЭС/БРЭС | 2024-03-14 | 2026-03-13 | 697.2 | 377279.04 | Стародубская 35/10
ПАО Россети Северный Кавказ» | ПАО Россети Северный Кавказ» - "Ставропольэнерго" | Ставропольский край | 225 | 48688/2024/СТВ/НЭС/НРЭС | 2024-02-08 | 2024-03-20 | 10 | 30176.16 | Григорополисская 110/35/10
ПАО Россети Северный Кавказ» | ПАО Россети Северный Кавказ» - "Ставропольэнерго" | Ставропольский край | 226 | 48994/2024/СТВ/ЗЭС/ШРЭС | 2024-02-28 | 2024-04-09 | 5 | 21780.83 | Шахтер 35/10
ПАО Россети Северный Кавказ» | ПАО Россети Северный Кавказ» - "Ставропольэнерго" | Ставропольский край | 227 | 50532/2024/СТВ/ВЭС/КРЭС | 2024-05-24 | 2024-07-04 | 5 | 4641.96 | Эдиссия 35/10
ПАО Россети Северный Кавказ» | ПАО Россети Северный Кавказ» - "Ставропольэнерго" | Ставропольский край | 228 | 48603/2024/СТВ/ЗЭС/ШРЭС | 2024-02-12 | 2024-03-24 | 5 | 21780.83 | Южная 110/10
ПАО Россети Северный Кавказ» | ПАО Россети Северный Кавказ» - "Ставропольэнерго" | Ставропольский край | 229 | 48899/2024/СТВ/ВЭС/НРЭС | 2024-03-15 | 2024-04-25 | 14 | 30176.16 | Марьинская 35/10
ПАО Россети Северный Кавказ» | ПАО Россети Северный Кавказ» - "Ставропольэнерго" | Ставропольский край | 230 | 47729/2023/СТВ/ВЭС/НРЭС | 2024-01-22 | 2025-01-21 | 420 | 42790.59 | Кировская 110/10
ПАО Россети Северный Кавказ» | ПАО Россети Северный Кавказ» - "Ставропольэнерго" | Ставропольский край | 231 | 49517/2024/СТВ/ЦЭС/ПРЭС | 2024-03-18 | 2024-04-28 | 15 | 22728.75 | Белый Уголь 110/10
ПАО Россети Северный Кавказ» | ПАО Россети Северный Кавказ» - "Ставропольэнерго" | Ставропольский край | 232 | 49001/2024/СТВ/НЭС/ТРЭС | 2024-03-05 | 2024-09-02 | 5 | 21780.83 | Донская 110/35/10
ПАО Россети Северный Кавказ» | ПАО Россети Северный Кавказ» - "Ставропольэнерго" | Ставропольский край | 233 | 49561/2024/СТВ/ЦЭС/ПРЭС | 2024-03-21 | 2024-09-18 | 7 | 22728.75 | Бештаугорец 35/10
ПАО Россети Северный Кавказ» | ПАО Россети Северный Кавказ» - "Ставропольэнерго" | Ставропольский край | 234 | 50029/2024/СТВ/ПЭС/АРЭС | 2024-04-25 | 2024-10-23 | 7.5 | 64050.48 | Садовая 110/10
ПАО Россети Северный Кавказ» | ПАО Россети Северный Кавказ» - "Ставропольэнерго" | Ставропольский край | 235 | 49606/2024/СТВ/ЦЭС/ПРЭС | 2024-03-25 | 2024-09-22 | 7 | 30493.17 | Бештаугорец 35/10
ПАО Россети Северный Кавказ» | ПАО Россети Северный Кавказ» - "Ставропольэнерго" | Ставропольский край | 236 | 49400/2024/СТВ/НЭС/ТРЭС | 2024-04-15 | 2024-08-13 | 15 | 35103.61 | Донская 110/35/10
ПАО Россети Северный Кавказ» | ПАО Россети Северный Кавказ» - "Ставропольэнерго" | Ставропольский край | 237 | 48678/2024/СТВ/ПЭС/БРЭС | 2024-02-06 | 2024-03-18 | 4 | 17424.67 | Прикумск 330/110/35
ПАО Россети Северный Кавказ» | ПАО Россети Северный Кавказ» - "Ставропольэнерго" | Ставропольский край | 238 | 48073/2023/СТВ/ЦЭС/ПРЭС | 2024-01-09 | 2024-02-19 | 15 | 17952.4 | Белый Уголь 110/10
ПАО Россети Северный Кавказ» | ПАО Россети Северный Кавказ» - "Ставропольэнерго" | Ставропольский край | 239 | 48589/2024/СТВ/ЦЭС/ПРЭС | 2024-02-09 | 2024-03-21 | 15 | 22728.75 | Ессентуки-2 110/35/10
ПАО Россети Северный Кавказ» | ПАО Россети Северный Кавказ» - "Ставропольэнерго" | Ставропольский край | 240 | 48981/2024/СТВ/ЗЭС/КРЭС | 2024-03-01 | 2024-04-11 | 5 | 21780.83 | Воронежская 35/10
ПАО Россети Северный Кавказ» | ПАО Россети Северный Кавказ» - "Ставропольэнерго" | Ставропольский край | 241 | 48216/2023/СТВ/СЭС/ТРЭС | 2024-01-18 | 2025-01-16 | 10 | 35466.67 | Кендже-Кулак 35/10
ПАО Россети Северный Кавказ» | ПАО Россети Северный Кавказ» - "Ставропольэнерго" | Ставропольский край | 242 | 48361/2024/СТВ/ЦЭС/ПРЭС | 2024-02-01 | 2024-07-31 | 15 | 13925.88 | Ясная Поляна-1 35/10
ПАО Россети Северный Кавказ» | ПАО Россети Северный Кавказ» - "Ставропольэнерго" | Ставропольский край | 243 | 48810/2024/СТВ/ЦЭС/МРЭС | 2024-04-01 | 2025-03-31 | 520 | 6199385.48 | Машук 330/110/35/10
ПАО Россети Северный Кавказ» | ПАО Россети Северный Кавказ» - "Ставропольэнерго" | Ставропольский край | 244 | 48146/2023/СТВ/ЦЭС/ПРЭС | 2024-03-18 | 2024-04-28 | 15 | 17952.4 | Ессентуки-2 110/35/10
ПАО Россети Северный Кавказ» | ПАО Россети Северный Кавказ» - "Ставропольэнерго" | Ставропольский край | 245 | 48607/2024/СТВ/ЦЭС/ПРЭС | 2024-02-08 | 2024-03-20 | 15 | 30176.16 | Ессентуки-2 110/35/10
ПАО Россети Северный Кавказ» | ПАО Россети Северный Кавказ» - "Ставропольэнерго" | Ставропольский край | 246 | 49957/2024/СТВ/ВЭС/КРЭС | 2024-04-16 | 2024-05-27 | 7 | 30176.16 | Ростовановская 110/35/10
ПАО Россети Северный Кавказ» | ПАО Россети Северный Кавказ» - "Ставропольэнерго" | Ставропольский край | 247 | 49264/2024/СТВ/ЦЭС/ПРЭС | 2024-03-06 | 2024-04-16 | 15 | 22728.75 | Белый Уголь 110/10
ПАО Россети Северный Кавказ» | ПАО Россети Северный Кавказ» - "Ставропольэнерго" | Ставропольский край | 248 | 49809/2024/СТВ/ЗЭС/ШРЭС | 2024-04-01 | 2024-05-12 | 15 | 30176.16 | Верхнерусская 35/10
ПАО Россети Северный Кавказ» | ПАО Россети Северный Кавказ» - "Ставропольэнерго" | Ставропольский край | 249 | 48466/2024/СТВ/ЗЭС/ШРЭС | 2024-03-01 | 2024-04-11 | 10 | 12100.42 | Михайловск 110/10
ПАО Россети Северный Кавказ» | ПАО Россети Северный Кавказ» - "Ставропольэнерго" | Ставропольский край | 250 | 48834/2024/СТВ/ЦЭС/ПРЭС | 2024-02-12 | 2024-03-24 | 15 | 30176.16 | Юцкая 35/10
ПАО Россети Северный Кавказ» | ПАО Россети Северный Кавказ» - "Ставропольэнерго" | Ставропольский край | 251 | 48995/2024/СТВ/ЦЭС/ПРЭС | 2024-02-22 | 2025-02-20 | 7 | 22728.75 | Белый Уголь 110/10
ПАО Россети Северный Кавказ» | ПАО Россети Северный Кавказ» - "Ставропольэнерго" | Ставропольский край | 252 | 50091/2024/СТВ/ЦЭС/ПРЭС | 2024-04-18 | 2024-10-16 | 150 | 33455.86 | Юцкая 35/10
ПАО Россети Северный Кавказ» | ПАО Россети Северный Кавказ» - "Ставропольэнерго" | Ставропольский край | 253 | 49914/2024/СТВ/ЦЭС/ПРЭС | 2024-04-22 | 2024-10-20 | 15 | 65342.5 | ПТФ 110/10
ПАО Россети Северный Кавказ» | ПАО Россети Северный Кавказ» - "Ставропольэнерго" | Ставропольский край | 254 | 49572/2024/СТВ/ЗЭС/ШРЭС | 2024-04-02 | 2024-09-30 | 7 | 6498.74 | Ставрополь 330
ПАО Россети Северный Кавказ» | ПАО Россети Северный Кавказ» - "Ставропольэнерго" | Ставропольский край | 255 | 48592/2024/СТВ/ВЭС/ГРЭС | 2024-02-07 | 2024-03-19 | 15 | 30176.16 | Очистные сооружения 35/10
ПАО Россети Северный Кавказ» | ПАО Россети Северный Кавказ» - "Ставропольэнерго" | Ставропольский край | 256 | 48020/2023/СТВ/ВЭС/КРЭС | 2024-02-02 | 2024-03-14 | 10 | 13300 | Ростовановская 110/35/10
ПАО Россети Северный Кавказ» | ПАО Россети Северный Кавказ» - "Ставропольэнерго" | Ставропольский край | 257 | 49739/2024/СТВ/ЦЭС/ПРЭС | 2024-05-20 | 2024-06-30 | 15 | 22728.75 | Белый Уголь 110/10
ПАО Россети Северный Кавказ» | ПАО Россети Северный Кавказ» - "Ставропольэнерго" | Ставропольский край | 258 | 48272/2024/СТВ/НЭС/КРЭС | 2024-01-23 | 2024-03-04 | 15 | 30176.16 | Коммунар 35/10
ПАО Россети Северный Кавказ» | ПАО Россети Северный Кавказ» - "Ставропольэнерго" | Ставропольский край | 259 | 48723/2024/СТВ/ЗЭС/ШРЭС | 2024-02-09 | 2024-03-21 | 5 | 22728.75 | Верхнерусская 35/10
ПАО Россети Северный Кавказ» | ПАО Россети Северный Кавказ» - "Ставропольэнерго" | Ставропольский край | 260 | 49549/2024/СТВ/НЭС/КРЭС | 2024-03-29 | 2024-05-09 | 10 | 7172.97 | Новомихайловская 35/10
ПАО Россети Северный Кавказ» | ПАО Россети Северный Кавказ» - "Ставропольэнерго" | Ставропольский край | 261 | 50125/2024/СТВ/СЭС/ИРЭС | 2024-05-28 | 2024-09-25 | 80 | 12100.42 | Кевсала 110/35/10
ПАО Россети Северный Кавказ» | ПАО Россети Северный Кавказ» - "Ставропольэнерго" | Ставропольский край | 262 | 49146/2024/СТВ/ПЭС/БРЭС | 2024-03-22 | 2024-07-20 | 5 | 27656.2 | Архангельская 35/10
ПАО Россети Северный Кавказ» | ПАО Россети Северный Кавказ» - "Ставропольэнерго" | Ставропольский край | 263 | 47898/2023/СТВ/СЭС/ТРЭС | 2024-01-16 | 2024-07-15 | 8 | 54373.07 | Камбулат 110/10
ПАО Россети Северный Кавказ» | ПАО Россети Северный Кавказ» - "Ставропольэнерго" | Ставропольский край | 264 | 48941/2024/СТВ/ВЭС/ГРЭС | 2024-03-04 | 2024-04-14 | 5 | 22728.75 | Очистные сооружения 35/10
ПАО Россети Северный Кавказ» | ПАО Россети Северный Кавказ» - "Ставропольэнерго" | Ставропольский край | 265 | 49786/2024/СТВ/ЗЭС/ГРЭС | 2024-04-02 | 2024-05-13 | 15 | 30176.16 | Спицевская 35/10
ПАО Россети Северный Кавказ» | ПАО Россети Северный Кавказ» - "Ставропольэнерго" | Ставропольский край | 266 | 48088/2023/СТВ/НЭС/ТРЭС | 2024-01-11 | 2024-07-10 | 15 | 71251.93 | Безопасная 110/35/10
ПАО Россети Северный Кавказ» | ПАО Россети Северный Кавказ» - "Ставропольэнерго" | Ставропольский край | 267 | 49747/2024/СТВ/ЗЭС/ШРЭС | 2024-04-08 | 2024-08-07 | 140 | 38383.31 | Сенгилеевская 35/10
ПАО Россети Северный Кавказ» | ПАО Россети Северный Кавказ» - "Ставропольэнерго" | Ставропольский край | 268 | 48408/2024/СТВ/ЗЭС/ШРЭС | 2024-01-22 | 2024-03-03 | 5 | 21780.83 | Ставрополь 330
ПАО Россети Северный Кавказ» | ПАО Россети Северный Кавказ» - "Ставропольэнерго" | Ставропольский край | 269 | 47708/2023/СТВ/ЦЭС/ПРЭС | 2024-01-30 | 2024-07-29 | 15 | 997996.36 | Юцкая 35/10
ПАО Россети Северный Кавказ» | ПАО Россети Северный Кавказ» - "Ставропольэнерго" | Ставропольский край | 270 | 49437/2024/СТВ/ЦЭС/ПРЭС | 2024-03-28 | 2024-05-08 | 15 | 30176.16 | ГНС 110/35/10
ПАО Россети Северный Кавказ» | ПАО Россети Северный Кавказ» - "Ставропольэнерго" | Ставропольский край | 271 | 49861/2024/СТВ/ЗЭС/ШРЭС | 2024-05-31 | 2024-11-28 | 75 | 33455.86 | Темнолесская 110/10
ПАО Россети Северный Кавказ» | ПАО Россети Северный Кавказ» - "Ставропольэнерго" | Ставропольский край | 272 | 49882/2024/СТВ/ВЭС/ГРЭС | 2024-05-08 | 2024-06-18 | 5 | 4641.96 | Электропривод 110/10
ПАО Россети Северный Кавказ» | ПАО Россети Северный Кавказ» - "Ставропольэнерго" | Ставропольский край | 273 | 49356/2024/СТВ/СЭС/БРЭС | 2024-03-19 | 2024-04-29 | 5 | 30176.16 | Бурлацкая 35/10
ПАО Россети Северный Кавказ» | ПАО Россети Северный Кавказ» - "Ставропольэнерго" | Ставропольский край | 274 | 49120/2024/СТВ/ПЭС/БРЭС | 2024-03-04 | 2024-04-14 | 4 | 17424.67 | Орловская 35/10
ПАО Россети Северный Кавказ» | ПАО Россети Северный Кавказ» - "Ставропольэнерго" | Ставропольский край | 275 | 48826/2024/СТВ/НЭС/НРЭС | 2024-03-05 | 2024-04-15 | 15 | 30176.16 | Расшеватская 35/10
ПАО Россети Северный Кавказ» | ПАО Россети Северный Кавказ» - "Ставропольэнерго" | Ставропольский край | 276 | 50459/2024/СТВ/ЗЭС/ШРЭС | 2024-05-17 | 2024-06-27 | 5 | 21780.83 | Верхнерусская 35/10
ПАО Россети Северный Кавказ» | ПАО Россети Северный Кавказ» - "Ставропольэнерго" | Ставропольский край | 277 | 49033/2024/СТВ/ЗЭС/ШРЭС | 2024-03-01 | 2024-04-11 | 15 | 12100.42 | Восточная 110/10/6
ПАО Россети Северный Кавказ» | ПАО Россети Северный Кавказ» - "Ставропольэнерго" | Ставропольский край | 278 | 48339/2024/СТВ/ЗЭС/ШРЭС | 2024-01-18 | 2024-02-28 | 5 | 22728.75 | Ставрополь 330
ПАО Россети Северный Кавказ» | ПАО Россети Северный Кавказ» - "Ставропольэнерго" | Ставропольский край | 279 | 49106/2024/СТВ/ВЭС/ГРЭС | 2024-03-19 | 2024-04-29 | 7.5 | 30176.16 | Очистные сооружения 35/10
ПАО Россети Северный Кавказ» | ПАО Россети Северный Кавказ» - "Ставропольэнерго" | Ставропольский край | 280 | 48074/2023/СТВ/ЦЭС/ПРЭС | 2024-01-09 | 2024-02-19 | 15 | 17952.4 | Белый Уголь 110/10
ПАО Россети Северный Кавказ» | ПАО Россети Северный Кавказ» - "Ставропольэнерго" | Ставропольский край | 281 | 48701/2024/СТВ/ЦЭС/ПРЭС | 2024-02-14 | 2024-03-26 | 15 | 30176.16 | Бекешевская 110/35/10
ПАО Россети Северный Кавказ» | ПАО Россети Северный Кавказ» - "Ставропольэнерго" | Ставропольский край | 282 | 50687/2024/СТВ/ЦЭС/ПРЭС | 2024-05-31 | 2024-11-28 | 15 | 30176.16 | ГНС 110/35/10
ПАО Россети Северный Кавказ» | ПАО Россети Северный Кавказ» - "Ставропольэнерго" | Ставропольский край | 283 | 49412/2024/СТВ/ЦЭС/ПРЭС | 2024-05-30 | 2024-11-27 | 15 | 13925.88 | Зеленогорская 110/35/10
ПАО Россети Северный Кавказ» | ПАО Россети Северный Кавказ» - "Ставропольэнерго" | Ставропольский край | 284 | 49965/2024/СТВ/ПЭС/БРЭС | 2024-04-26 | 2024-10-24 | 7.5 | 222130.63 | Томузловская 35/10
ПАО Россети Северный Кавказ» | ПАО Россети Северный Кавказ» - "Ставропольэнерго" | Ставропольский край | 285 | 49450/2024/СТВ/ПЭС/БРЭС | 2024-04-16 | 2024-05-27 | 1.5 | 22728.75 | Обрященко 110/10
ПАО Россети Северный Кавказ» | ПАО Россети Северный Кавказ» - "Ставропольэнерго" | Ставропольский край | 286 | 48758/2024/СТВ/ПЭС/НРЭС | 2024-02-22 | 2024-06-21 | 120 | 38383.31 | Кара-Тюбе 35/10
ПАО Россети Северный Кавказ» | ПАО Россети Северный Кавказ» - "Ставропольэнерго" | Ставропольский край | 287 | 48742/2024/СТВ/ЗЭС/КРЭС | 2024-02-15 | 2024-03-27 | 15 | 30176.16 | Стародворцовская 35/10
ПАО Россети Северный Кавказ» | ПАО Россети Северный Кавказ» - "Ставропольэнерго" | Ставропольский край | 288 | 50359/2024/СТВ/ЗЭС/ШРЭС | 2024-05-08 | 2024-06-18 | 15 | 30176.16 | Южная 110/10
ПАО Россети Северный Кавказ» | ПАО Россети Северный Кавказ» - "Ставропольэнерго" | Ставропольский край | 289 | 48691/2024/СТВ/ПЭС/БРЭС | 2024-02-13 | 2024-03-25 | 15 | 30176.16 | Архангельская 35/10
ПАО Россети Северный Кавказ» | ПАО Россети Северный Кавказ» - "Ставропольэнерго" | Ставропольский край | 290 | 48579/2024/СТВ/ЦЭС/ПРЭС | 2024-03-05 | 2024-04-15 | 15 | 22728.75 | Ессентуки-2 110/35/10
ПАО Россети Северный Кавказ» | ПАО Россети Северный Кавказ» - "Ставропольэнерго" | Ставропольский край | 291 | 50144/2024/СТВ/ЗЭС/ШРЭС | 2024-04-17 | 2024-05-28 | 5 | 21780.83 | Ставрополь 330
ПАО Россети Северный Кавказ» | ПАО Россети Северный Кавказ» - "Ставропольэнерго" | Ставропольский край | 292 | 49542/2024/СТВ/ЦЭС/ПРЭС | 2024-03-22 | 2024-05-02 | 15 | 13925.88 | Провал 110/10
ПАО Россети Северный Кавказ» | ПАО Россети Северный Кавказ» - "Ставропольэнерго" | Ставропольский край | 293 | 49280/2024/СТВ/ЦЭС/ПРЭС | 2024-03-18 | 2024-09-15 | 7 | 22728.75 | Бештаугорец 35/10
ПАО Россети Северный Кавказ» | ПАО Россети Северный Кавказ» - "Ставропольэнерго" | Ставропольский край | 294 | 49081/2024/СТВ/ЦЭС/НРЭС | 2024-05-21 | 2024-11-18 | 40 | 1002375.92 | Новоселицкая 110/35/10
ПАО Россети Северный Кавказ» | ПАО Россети Северный Кавказ» - "Ставропольэнерго" | Ставропольский край | 295 | 49814/2024/СТВ/НЭС/ТРЭС | 2024-04-02 | 2024-05-13 | 5 | 21780.83 | Донская 110/35/10
ПАО Россети Северный Кавказ» | ПАО Россети Северный Кавказ» - "Ставропольэнерго" | Ставропольский край | 296 | 48415/2024/СТВ/СЭС/ПРЭС | 2024-01-29 | 2024-03-10 | 0 | 21780.83 | Константиновская 110/10
ПАО Россети Северный Кавказ» | ПАО Россети Северный Кавказ» - "Ставропольэнерго" | Ставропольский край | 297 | 50277/2024/СТВ/ЦЭС/МРЭС | 2024-05-13 | 2024-09-10 | 136 | 38383.31 | Железноводская 110/35/10
ПАО Россети Северный Кавказ» | ПАО Россети Северный Кавказ» - "Ставропольэнерго" | Ставропольский край | 298 | 50209/2024/СТВ/ЗЭС/ШРЭС | 2024-04-25 | 2024-10-23 | 3 | 13068.5 | Верхнерусская 35/10
ПАО Россети Северный Кавказ» | ПАО Россети Северный Кавказ» - "Ставропольэнерго" | Ставропольский край | 299 | 48956/2024/СТВ/ЦЭС/ПРЭС | 2024-02-26 | 2024-04-07 | 15 | 30176.16 | Зеленогорская 110/35/10
ПАО Россети Северный Кавказ» | ПАО Россети Северный Кавказ» - "Ставропольэнерго" | Ставропольский край | 300 | 48114/2023/СТВ/ПЭС/НРЭС | 2024-01-30 | 2024-03-11 | 5 | 4433.33 | Тукуй-Мектеб 35/10
ПАО Россети Северный Кавказ» | ПАО Россети Северный Кавказ» - "Ставропольэнерго" | Ставропольский край | 301 | 48965/2024/СТВ/СЭС/АРЭС | 2024-02-27 | 2024-04-08 | 10 | 30176.16 | Киевская 35/10
ПАО Россети Северный Кавказ» | ПАО Россети Северный Кавказ» - "Ставропольэнерго" | Ставропольский край | 302 | 50323/2024/СТВ/ЦЭС/ПРЭС | 2024-05-13 | 2024-06-23 | 15 | 30176.16 | Суворовская 110/35/10
ПАО Россети Северный Кавказ» | ПАО Россети Северный Кавказ» - "Ставропольэнерго" | Ставропольский край | 303 | 49706/2024/СТВ/СЭС/БРЭС | 2024-04-03 | 2024-05-14 | 5 | 21780.83 | Восход 110/35/10
ПАО Россети Северный Кавказ» | ПАО Россети Северный Кавказ» - "Ставропольэнерго" | Ставропольский край | 304 | 49674/2024/СТВ/ЗЭС/ШРЭС | 2024-05-06 | 2024-09-04 | 40 | 35103.61 | Южная 110/10
ПАО Россети Северный Кавказ» | ПАО Россети Северный Кавказ» - "Ставропольэнерго" | Ставропольский край | 305 | 48571/2024/СТВ/ЦЭС/ПРЭС | 2024-03-11 | 2024-09-08 | 15 | 58404.76 | Провал 110/10
ПАО Россети Северный Кавказ» | ПАО Россети Северный Кавказ» - "Ставропольэнерго" | Ставропольский край | 306 | 48460/2024/СТВ/ЗЭС/ШРЭС | 2024-02-01 | 2024-03-13 | 7.5 | 30176.16 | Пригородная 110/10
ПАО Россети Северный Кавказ» | ПАО Россети Северный Кавказ» - "Ставропольэнерго" | Ставропольский край | 307 | 49813/2024/СТВ/ЗЭС/ШРЭС | 2024-04-09 | 2024-05-20 | 5 | 21780.83 | Шахтер 35/10
ПАО Россети Северный Кавказ» | ПАО Россети Северный Кавказ» - "Ставропольэнерго" | Ставропольский край | 308 | 49191/2024/СТВ/ЦЭС/ПРЭС | 2024-03-28 | 2024-09-25 | 7 | 30493.17 | Белый Уголь 110/10
ПАО Россети Северный Кавказ» | ПАО Россети Северный Кавказ» - "Ставропольэнерго" | Ставропольский край | 309 | 49831/2024/СТВ/ЦЭС/ПРЭС | 2024-04-11 | 2024-10-09 | 15 | 65342.5 | Юцкая 35/10
ПАО Россети Северный Кавказ» | ПАО Россети Северный Кавказ» - "Ставропольэнерго" | Ставропольский край | 310 | 48127/2023/СТВ/НЭС/ИРЭС | 2024-01-15 | 2024-07-14 | 3 | 10640 | Рассвет 35/10
ПАО Россети Северный Кавказ» | ПАО Россети Северный Кавказ» - "Ставропольэнерго" | Ставропольский край | 311 | 49778/2024/СТВ/ЗЭС/ШРЭС | 2024-04-01 | 2024-05-12 | 2 | 8712.33 | Южная 110/10
ПАО Россети Северный Кавказ» | ПАО Россети Северный Кавказ» - "Ставропольэнерго" | Ставропольский край | 312 | 48636/2024/СТВ/НЭС/ИРЭС | 2024-02-06 | 2024-03-18 | 15 | 30176.16 | Изобильная 110/35/10
ПАО Россети Северный Кавказ» | ПАО Россети Северный Кавказ» - "Ставропольэнерго" | Ставропольский край | 313 | 48341/2024/СТВ/ЗЭС/ШРЭС | 2024-01-18 | 2024-02-28 | 5 | 22728.75 | Ставрополь 330
ПАО Россети Северный Кавказ» | ПАО Россети Северный Кавказ» - "Ставропольэнерго" | Ставропольский край | 314 | 49058/2024/СТВ/ВЭС/ГРЭС | 2024-03-11 | 2024-09-08 | 80 | 33455.86 | Электропривод 110/10
ПАО Россети Северный Кавказ» | ПАО Россети Северный Кавказ» - "Ставропольэнерго" | Ставропольский край | 315 | 49006/2024/СТВ/ЗЭС/ШРЭС | 2024-05-30 | 2024-09-27 | 350 | 12100.42 | Михайловск 110/10
ПАО Россети Северный Кавказ» | ПАО Россети Северный Кавказ» - "Ставропольэнерго" | Ставропольский край | 316 | 49687/2024/СТВ/ЗЭС/ШРЭС | 2024-04-05 | 2024-05-16 | 5 | 21780.83 | Верхнерусская 35/10
ПАО Россети Северный Кавказ» | ПАО Россети Северный Кавказ» - "Ставропольэнерго" | Ставропольский край | 317 | 49302/2024/СТВ/ЗЭС/ШРЭС | 2024-03-18 | 2024-04-28 | 15 | 30176.16 | Шахтер 35/10
ПАО Россети Северный Кавказ» | ПАО Россети Северный Кавказ» - "Ставропольэнерго" | Ставропольский край | 318 | 48737/2024/СТВ/ВЭС/ГРЭС | 2024-02-19 | 2024-08-18 | 5 | 21780.83 | Подкумок 110/10
ПАО Россети Северный Кавказ» | ПАО Россети Северный Кавказ» - "Ставропольэнерго" | Ставропольский край | 319 | 47744/2023/СТВ/ЦЭС/МРЭС | 2024-01-31 | 2024-07-30 | 15 | 24274.4 | Провал 110/10
ПАО Россети Северный Кавказ» | ПАО Россети Северный Кавказ» - "Ставропольэнерго" | Ставропольский край | 320 | 50102/2024/СТВ/ПЭС/БРЭС | 2024-04-24 | 2024-06-04 | 2 | 21780.83 | Плаксейка 110/35/10
ПАО Россети Северный Кавказ» | ПАО Россети Северный Кавказ» - "Ставропольэнерго" | Ставропольский край | 321 | 49378/2024/СТВ/ПЭС/ЛРЭС | 2024-03-28 | 2024-09-25 | 7.5 | 80987.64 | Приозерная 110/10
ПАО Россети Северный Кавказ» | ПАО Россети Северный Кавказ» - "Ставропольэнерго" | Ставропольский край | 322 | 49080/2024/СТВ/ЦЭС/ПРЭС | 2024-03-05 | 2024-04-15 | 15 | 22728.75 | Белый Уголь 110/10
ПАО Россети Северный Кавказ» | ПАО Россети Северный Кавказ» - "Ставропольэнерго" | Ставропольский край | 323 | 49495/2024/СТВ/ВЭС/КРЭС | 2024-05-21 | 2024-07-01 | 2 | 7172.97 | Ростовановская 110/35/10
ПАО Россети Северный Кавказ» | ПАО Россети Северный Кавказ» - "Ставропольэнерго" | Ставропольский край | 324 | 48243/2023/СТВ/ЦЭС/МРЭС | 2024-01-22 | 2024-07-21 | 15 | 35035.14 | Овощевод 35/6
ПАО Россети Северный Кавказ» | ПАО Россети Северный Кавказ» - "Ставропольэнерго" | Ставропольский край | 325 | 50467/2024/СТВ/НЭС/ТРЭС | 2024-05-21 | 2024-11-18 | 15 | 12100.42 | Донская 110/35/10
ПАО Россети Северный Кавказ» | ПАО Россети Северный Кавказ» - "Ставропольэнерго" | Ставропольский край | 326 | 48428/2024/СТВ/ЦЭС/ПРЭС | 2024-01-19 | 2024-02-29 | 15 | 30176.16 | Юцкая 35/10
ПАО Россети Северный Кавказ» | ПАО Россети Северный Кавказ» - "Ставропольэнерго" | Ставропольский край | 327 | 49935/2024/СТВ/ВЭС/ГРЭС | 2024-04-17 | 2024-10-15 | 150 | 33455.86 | Подкумок 110/10
ПАО Россети Северный Кавказ» | ПАО Россети Северный Кавказ» - "Ставропольэнерго" | Ставропольский край | 328 | 50453/2024/СТВ/ПЭС/БРЭС | 2024-05-20 | 2024-06-30 | 5 | 21780.83 | Орловская 35/10
ПАО Россети Северный Кавказ» | ПАО Россети Северный Кавказ» - "Ставропольэнерго" | Ставропольский край | 329 | 49577/2024/СТВ/ЗЭС/КРЭС | 2024-03-27 | 2024-05-07 | 7 | 22728.75 | Балахоновская 35/10
ПАО Россети Северный Кавказ» | ПАО Россети Северный Кавказ» - "Ставропольэнерго" | Ставропольский край | 330 | 49440/2024/СТВ/ЦЭС/ПРЭС | 2024-03-18 | 2024-04-28 | 15 | 30176.16 | Зеленогорская 110/35/10
ПАО Россети Северный Кавказ» | ПАО Россети Северный Кавказ» - "Ставропольэнерго" | Ставропольский край | 331 | 47542/2023/СТВ/ЦЭС/МРЭС | 2024-01-19 | 2024-07-18 | 124 | 568051.05 | Аэропорт 110/6
ПАО Россети Северный Кавказ» | ПАО Россети Северный Кавказ» - "Ставропольэнерго" | Ставропольский край | 332 | 47522/2023/СТВ/ЦЭС/МРЭС | 2024-01-19 | 2024-05-18 | 64 | 10117.92 | Кинжал 110/10
ПАО Россети Северный Кавказ» | ПАО Россети Северный Кавказ» - "Ставропольэнерго" | Ставропольский край | 333 | 48196/2023/СТВ/НЭС/ТРЭС | 2024-01-17 | 2024-02-27 | 15 | 24274.4 | Донская 110/35/10
ПАО Россети Северный Кавказ» | ПАО Россети Северный Кавказ» - "Ставропольэнерго" | Ставропольский край | 334 | 48927/2024/СТВ/ЗЭС/ШРЭС | 2024-02-20 | 2024-04-01 | 5 | 21780.83 | Верхнерусская 35/10
ПАО Россети Северный Кавказ» | ПАО Россети Северный Кавказ» - "Ставропольэнерго" | Ставропольский край | 335 | 48386/2024/СТВ/НЭС/ИРЭС | 2024-01-23 | 2024-03-04 | 2 | 8712.33 | Рыздвяная 110/35/10
ПАО Россети Северный Кавказ» | ПАО Россети Северный Кавказ» - "Ставропольэнерго" | Ставропольский край | 336 | 50498/2024/СТВ/ЦЭС/ПРЭС | 2024-05-27 | 2024-07-07 | 15 | 22728.75 | Ессентуки-2 110/35/10
ПАО Россети Северный Кавказ» | ПАО Россети Северный Кавказ» - "Ставропольэнерго" | Ставропольский край | 337 | 50241/2024/СТВ/СЭС/ПРЭС | 2024-05-13 | 2024-06-23 | 7 | 22728.75 | Рогатая Балка 35/10
ПАО Россети Северный Кавказ» | ПАО Россети Северный Кавказ» - "Ставропольэнерго" | Ставропольский край | 338 | 48671/2024/СТВ/СЭС/ИРЭС | 2024-02-14 | 2024-03-26 | 15 | 30176.16 | Сов.Руно 35/10
ПАО Россети Северный Кавказ» | ПАО Россети Северный Кавказ» - "Ставропольэнерго" | Ставропольский край | 339 | 48350/2024/СТВ/ЦЭС/МРЭС | 2024-02-02 | 2024-03-14 | 15 | 22728.75 | Овощевод 35/6
ПАО Россети Северный Кавказ» | ПАО Россети Северный Кавказ» - "Ставропольэнерго" | Ставропольский край | 340 | 48420/2024/СТВ/ЦЭС/МРЭС | 2024-01-19 | 2024-07-18 | 10 | 22728.75 | Провал 110/10
ПАО Россети Северный Кавказ» | ПАО Россети Северный Кавказ» - "Ставропольэнерго" | Ставропольский край | 341 | 49560/2024/СТВ/ЦЭС/ПРЭС | 2024-03-21 | 2024-09-18 | 7 | 22728.75 | Бештаугорец 35/10
ПАО Россети Северный Кавказ» | ПАО Россети Северный Кавказ» - "Ставропольэнерго" | Ставропольский край | 342 | 48897/2024/СТВ/ЗЭС/ШРЭС | 2024-02-19 | 2024-03-31 | 5 | 21780.83 | Верхнерусская 35/10
ПАО Россети Северный Кавказ» | ПАО Россети Северный Кавказ» - "Ставропольэнерго" | Ставропольский край | 343 | 49254/2024/СТВ/ЦЭС/МРЭС | 2024-03-18 | 2024-04-28 | 15 | 22728.75 | Железноводская 110/35/10
ПАО Россети Северный Кавказ» | ПАО Россети Северный Кавказ» - "Ставропольэнерго" | Ставропольский край | 344 | 49651/2024/СТВ/ЦЭС/ПРЭС | 2024-03-26 | 2024-05-06 | 15 | 22728.75 | Ессентуки-2 110/35/10
ПАО Россети Северный Кавказ» | ПАО Россети Северный Кавказ» - "Ставропольэнерго" | Ставропольский край | 345 | 49835/2024/СТВ/ВЭС/ГРЭС | 2024-04-15 | 2024-05-26 | 5 | 21780.83 | Лысогорская 110/10
ПАО Россети Северный Кавказ» | ПАО Россети Северный Кавказ» - "Ставропольэнерго" | Ставропольский край | 346 | 49158/2024/СТВ/ВЭС/ЗРЭС | 2024-03-26 | 2024-05-06 | 2 | 30176.16 | Солдато-Александровская 110/35/10
ПАО Россети Северный Кавказ» | ПАО Россети Северный Кавказ» - "Ставропольэнерго" | Ставропольский край | 347 | 49688/2024/СТВ/ЗЭС/ШРЭС | 2024-03-27 | 2024-05-07 | 10 | 9283.92 | Ставрополь 330
ПАО Россети Северный Кавказ» | ПАО Россети Северный Кавказ» - "Ставропольэнерго" | Ставропольский край | 348 | 50651/2024/СТВ/ЦЭС/ПРЭС | 2024-05-28 | 2024-07-08 | 15 | 22728.75 | Суворовская 110/35/10
ПАО Россети Северный Кавказ» | ПАО Россети Северный Кавказ» - "Ставропольэнерго" | Ставропольский край | 349 | 50439/2024/СТВ/ЗЭС/ШРЭС | 2024-05-13 | 2024-06-23 | 3 | 22728.75 | Ставрополь 330
ПАО Россети Северный Кавказ» | ПАО Россети Северный Кавказ» - "Ставропольэнерго" | Ставропольский край | 350 | 48721/2024/СТВ/СЭС/ТРЭС | 2024-02-29 | 2024-06-28 | 10 | 35103.61 | Камбулат 110/10
ПАО Россети Северный Кавказ» | ПАО Россети Северный Кавказ» - "Ставропольэнерго" | Ставропольский край | 351 | 48695/2024/СТВ/ВЭС/НРЭС | 2024-03-20 | 2024-09-17 | 7 | 30493.17 | Кура 35/10
ПАО Россети Северный Кавказ» | ПАО Россети Северный Кавказ» - "Ставропольэнерго" | Ставропольский край | 352 | 48195/2023/СТВ/НЭС/ТРЭС | 2024-01-17 | 2024-07-16 | 15 | 40503 | Донская 110/35/10
ПАО Россети Северный Кавказ» | ПАО Россети Северный Кавказ» - "Ставропольэнерго" | Ставропольский край | 353 | 48539/2024/СТВ/ЦЭС/ПРЭС | 2024-02-02 | 2024-03-14 | 15 | 13925.88 | Ильенко 330/110/35/10
ПАО Россети Северный Кавказ» | ПАО Россети Северный Кавказ» - "Ставропольэнерго" | Ставропольский край | 354 | 49470/2024/СТВ/ЦЭС/ПРЭС | 2024-03-26 | 2024-05-06 | 15 | 30176.16 | Бекешевская 110/35/10
ПАО Россети Северный Кавказ» | ПАО Россети Северный Кавказ» - "Ставропольэнерго" | Ставропольский край | 355 | 48718/2024/СТВ/НЭС/ИРЭС | 2024-02-07 | 2024-03-19 | 15 | 30176.16 | Рыздвяная 110/35/10
ПАО Россети Северный Кавказ» | ПАО Россети Северный Кавказ» - "Ставропольэнерго" | Ставропольский край | 356 | 50222/2024/СТВ/ЗЭС/ГРЭС | 2024-05-08 | 2024-06-18 | 1 | 22728.75 | Базовая 35/10
ПАО Россети Северный Кавказ» | ПАО Россети Северный Кавказ» - "Ставропольэнерго" | Ставропольский край | 357 | 49489/2024/СТВ/ЗЭС/ШРЭС | 2024-03-20 | 2024-04-30 | 15 | 22728.75 | Верхнерусская 35/10
ПАО Россети Северный Кавказ» | ПАО Россети Северный Кавказ» - "Ставропольэнерго" | Ставропольский край | 358 | 49231/2024/СТВ/ЦЭС/МРЭС | 2024-03-15 | 2024-09-12 | 15 | 22728.75 | Бутылочный завод 35/6
ПАО Россети Северный Кавказ» | ПАО Россети Северный Кавказ» - "Ставропольэнерго" | Ставропольский край | 359 | 47996/2023/СТВ/НЭС/НРЭС | 2024-02-07 | 2024-03-19 | 15 | 24274.4 | Радуга 35/10
ПАО Россети Северный Кавказ» | ПАО Россети Северный Кавказ» - "Ставропольэнерго" | Ставропольский край | 360 | 48517/2024/СТВ/СЭС/ПРЭС | 2024-02-08 | 2024-08-07 | 55 | 33455.86 | Светлоград 110/35/10
ПАО Россети Северный Кавказ» | ПАО Россети Северный Кавказ» - "Ставропольэнерго" | Ставропольский край | 361 | 48238/2023/СТВ/ЦЭС/МРЭС | 2024-01-18 | 2024-02-28 | 15 | 17952.4 | Кинжал 110/10
ПАО Россети Северный Кавказ» | ПАО Россети Северный Кавказ» - "Ставропольэнерго" | Ставропольский край | 362 | 49098/2024/СТВ/ПЭС/БРЭС | 2024-03-15 | 2024-04-04 | 50 | 38383.31 | Обрященко 110/10
ПАО Россети Северный Кавказ» | ПАО Россети Северный Кавказ» - "Ставропольэнерго" | Ставропольский край | 363 | 49989/2024/СТВ/ЦЭС/ПРЭС | 2024-05-02 | 2024-06-12 | 15 | 30176.16 | Провал 110/10
ПАО Россети Северный Кавказ» | ПАО Россети Северный Кавказ» - "Ставропольэнерго" | Ставропольский край | 364 | 49858/2024/СТВ/ВЭС/НРЭС | 2024-05-08 | 2024-06-18 | 2 | 22728.75 | Кура 35/10
ПАО Россети Северный Кавказ» | ПАО Россети Северный Кавказ» - "Ставропольэнерго" | Ставропольский край | 365 | 49076/2024/СТВ/НЭС/ТРЭС | 2024-04-22 | 2024-10-20 | 46 | 75341.92 | Донская 110/35/10
ПАО Россети Северный Кавказ» | ПАО Россети Северный Кавказ» - "Ставропольэнерго" | Ставропольский край | 366 | 48950/2024/СТВ/ЦЭС/ПРЭС | 2024-03-05 | 2024-04-15 | 15 | 22728.75 | Ессентуки-2 110/35/10
ПАО Россети Северный Кавказ» | ПАО Россети Северный Кавказ» - "Ставропольэнерго" | Ставропольский край | 367 | 50112/2024/СТВ/ЦЭС/ПРЭС | 2024-04-27 | 2024-06-07 | 15 | 30176.16 | Ясная Поляна-1 35/10
ПАО Россети Северный Кавказ» | ПАО Россети Северный Кавказ» - "Ставропольэнерго" | Ставропольский край | 368 | 48332/2024/СТВ/ЗЭС/ШРЭС | 2024-01-18 | 2024-02-28 | 5 | 22728.75 | Ставрополь 330
ПАО Россети Северный Кавказ» | ПАО Россети Северный Кавказ» - "Ставропольэнерго" | Ставропольский край | 369 | 47509/2023/СТВ/НЭС/ТРЭС | 2024-02-02 | 2024-08-01 | 5 | 17733.33 | Донская 110/35/10
ПАО Россети Северный Кавказ» | ПАО Россети Северный Кавказ» - "Ставропольэнерго" | Ставропольский край | 370 | 48692/2024/СТВ/ПЭС/БРЭС | 2024-02-14 | 2024-03-26 | 15 | 30176.16 | Прикумск 330/110/35
ПАО Россети Северный Кавказ» | ПАО Россети Северный Кавказ» - "Ставропольэнерго" | Ставропольский край | 371 | 48694/2024/СТВ/ЗЭС/КРЭС | 2024-02-05 | 2024-08-04 | 15 | 65342.5 | Казьминская 35/10
ПАО Россети Северный Кавказ» | ПАО Россети Северный Кавказ» - "Ставропольэнерго" | Ставропольский край | 372 | 50317/2024/СТВ/ЗЭС/ШРЭС | 2024-05-13 | 2024-11-10 | 5 | 21780.83 | Верхнерусская 35/10
ПАО Россети Северный Кавказ» | ПАО Россети Северный Кавказ» - "Ставропольэнерго" | Ставропольский край | 373 | 48191/2023/СТВ/ЗЭС/ШРЭС | 2024-01-26 | 2024-03-07 | 15 | 17952.4 | Пригородная 110/10
ПАО Россети Северный Кавказ» | ПАО Россети Северный Кавказ» - "Ставропольэнерго" | Ставропольский край | 374 | 48118/2023/СТВ/ПЭС/НРЭС | 2024-01-12 | 2024-05-11 | 40 | 237844.21 | Каясула 110/35/10
ПАО Россети Северный Кавказ» | ПАО Россети Северный Кавказ» - "Ставропольэнерго" | Ставропольский край | 375 | 49571/2024/СТВ/ЦЭС/ПРЭС | 2024-03-21 | 2024-09-18 | 7 | 30493.17 | Бештаугорец 35/10
ПАО Россети Северный Кавказ» | ПАО Россети Северный Кавказ» - "Ставропольэнерго" | Ставропольский край | 376 | 48451/2024/СТВ/ЦЭС/МРЭС | 2024-05-08 | 2024-06-18 | 15 | 22728.75 | ПС Кавказ 6/10
ПАО Россети Северный Кавказ» | ПАО Россети Северный Кавказ» - "Ставропольэнерго" | Ставропольский край | 377 | 47980/2023/СТВ/ЦЭС/ПРЭС | 2024-01-09 | 2024-02-19 | 15 | 17952.4 | Ясная Поляна-2 110/10
ПАО Россети Северный Кавказ» | ПАО Россети Северный Кавказ» - "Ставропольэнерго" | Ставропольский край | 378 | 48645/2024/СТВ/ПЭС/БРЭС | 2024-02-07 | 2024-08-06 | 5 | 21780.83 | Обрященко 110/10
ПАО Россети Северный Кавказ» | ПАО Россети Северный Кавказ» - "Ставропольэнерго" | Ставропольский край | 379 | 49738/2024/СТВ/ЦЭС/ПРЭС | 2024-05-13 | 2024-06-23 | 3 | 13068.5 | Зеленогорская 110/35/10
ПАО Россети Северный Кавказ» | ПАО Россети Северный Кавказ» - "Ставропольэнерго" | Ставропольский край | 380 | 48271/2024/СТВ/ЦЭС/НРЭС | 2024-01-19 | 2024-02-29 | 15 | 30176.16 | Чернолесская 35/10
ПАО Россети Северный Кавказ» | ПАО Россети Северный Кавказ» - "Ставропольэнерго" | Ставропольский край | 381 | 49829/2024/СТВ/ЗЭС/ШРЭС | 2024-04-02 | 2024-05-13 | 10 | 12100.42 | Восточная 110/10/6
ПАО Россети Северный Кавказ» | ПАО Россети Северный Кавказ» - "Ставропольэнерго" | Ставропольский край | 382 | 48567/2024/СТВ/ЗЭС/ШРЭС | 2024-02-01 | 2024-03-13 | 5 | 21780.83 | Ставрополь 330
ПАО Россети Северный Кавказ» | ПАО Россети Северный Кавказ» - "Ставропольэнерго" | Ставропольский край | 383 | 48421/2024/СТВ/ЦЭС/МРЭС | 2024-01-19 | 2024-07-18 | 10 | 22728.75 | Провал 110/10
ПАО Россети Северный Кавказ» | ПАО Россети Северный Кавказ» - "Ставропольэнерго" | Ставропольский край | 384 | 48309/2024/СТВ/НЭС/КРЭС | 2024-01-30 | 2024-03-11 | 7.5 | 30176.16 | Медвеженская 35/10
ПАО Россети Северный Кавказ» | ПАО Россети Северный Кавказ» - "Ставропольэнерго" | Ставропольский край | 385 | 49662/2024/СТВ/ЦЭС/ПРЭС | 2024-04-05 | 2024-10-03 | 150 | 808573.74 | Ильенко 330/110/35/10
ПАО Россети Северный Кавказ» | ПАО Россети Северный Кавказ» - "Ставропольэнерго" | Ставропольский край | 386 | 49730/2024/СТВ/ЦЭС/ПРЭС | 2024-04-09 | 2024-05-20 | 15 | 30176.16 | Юцкая 35/10
ПАО Россети Северный Кавказ» | ПАО Россети Северный Кавказ» - "Ставропольэнерго" | Ставропольский край | 387 | 50817/2024/СТВ/ЗЭС/ШРЭС | 2024-05-29 | 2024-07-09 | 3 | 22728.75 | Верхнерусская 35/10
ПАО Россети Северный Кавказ» | ПАО Россети Северный Кавказ» - "Ставропольэнерго" | Ставропольский край | 388 | 50672/2024/СТВ/ВЭС/НРЭС | 2024-05-27 | 2024-07-07 | 7 | 22728.75 | Марьинская 35/10
ПАО Россети Северный Кавказ» | ПАО Россети Северный Кавказ» - "Ставропольэнерго" | Ставропольский край | 389 | 49601/2024/СТВ/НЭС/КРЭС | 2024-04-02 | 2024-05-13 | 7.5 | 30176.16 | Дмитриевская 110/35/10
ПАО Россети Северный Кавказ» | ПАО Россети Северный Кавказ» - "Ставропольэнерго" | Ставропольский край | 390 | 48450/2024/СТВ/НЭС/КРЭС | 2024-05-14 | 2024-11-11 | 7.5 | 154381.99 | Новомихайловская 35/10
ПАО Россети Северный Кавказ» | ПАО Россети Северный Кавказ» - "Ставропольэнерго" | Ставропольский край | 391 | 50165/2024/СТВ/ЦЭС/МРЭС | 2024-04-17 | 2024-10-15 | 10 | 22728.75 | Провал 110/10
ПАО Россети Северный Кавказ» | ПАО Россети Северный Кавказ» - "Ставропольэнерго" | Ставропольский край | 392 | 49190/2024/СТВ/НЭС/КРЭС | 2024-03-07 | 2024-04-17 | 12 | 7172.97 | Новомихайловская 35/10
ПАО Россети Северный Кавказ» | ПАО Россети Северный Кавказ» - "Ставропольэнерго" | Ставропольский край | 393 | 49873/2024/СТВ/ЗЭС/КРЭС | 2024-04-08 | 2024-05-19 | 8 | 22728.75 | Родники 35/10
ПАО Россети Северный Кавказ» | ПАО Россети Северный Кавказ» - "Ставропольэнерго" | Ставропольский край | 394 | 48486/2024/СТВ/СЭС/ТРЭС | 2024-01-27 | 2025-01-25 | 15 | 13925.88 | Кендже-Кулак 35/10
ПАО Россети Северный Кавказ» | ПАО Россети Северный Кавказ» - "Ставропольэнерго" | Ставропольский край | 395 | 48665/2024/СТВ/ЦЭС/ПРЭС | 2024-02-02 | 2024-03-14 | 7 | 22728.75 | Ессентуки-2 110/35/10
ПАО Россети Северный Кавказ» | ПАО Россети Северный Кавказ» - "Ставропольэнерго" | Ставропольский край | 396 | 48324/2024/СТВ/ЗЭС/ШРЭС | 2024-01-29 | 2024-07-28 | 12 | 30176.16 | Ставрополь 330
ПАО Россети Северный Кавказ» | ПАО Россети Северный Кавказ» - "Ставропольэнерго" | Ставропольский край | 397 | 48790/2024/СТВ/ЦЭС/КРЭС | 2024-02-22 | 2024-04-03 | 15 | 30176.16 | Водораздел 110/10
ПАО Россети Северный Кавказ» | ПАО Россети Северный Кавказ» - "Ставропольэнерго" | Ставропольский край | 398 | 48326/2024/СТВ/ЗЭС/ШРЭС | 2024-01-19 | 2024-07-18 | 5 | 21780.83 | Ставрополь 330
ПАО Россети Северный Кавказ» | ПАО Россети Северный Кавказ» - "Ставропольэнерго" | Ставропольский край | 399 | 48593/2024/СТВ/ЦЭС/ПРЭС | 2024-01-29 | 2024-03-10 | 15 | 22728.75 | Ессентуки-2 110/35/10
ПАО Россети Северный Кавказ» | ПАО Россети Северный Кавказ» - "Ставропольэнерго" | Ставропольский край | 400 | 48585/2024/СТВ/ЦЭС/ПРЭС | 2024-02-12 | 2024-03-24 | 15 | 22728.75 | Ессентуки-2 110/35/10
ПАО Россети Северный Кавказ» | ПАО Россети Северный Кавказ» - "Ставропольэнерго" | Ставропольский край | 401 | 49326/2024/СТВ/ЦЭС/ПРЭС | 2024-03-20 | 2024-04-30 | 8 | 22728.75 | Ессентуки-2 110/35/10
ПАО Россети Северный Кавказ» | ПАО Россети Северный Кавказ» - "Ставропольэнерго" | Ставропольский край | 402 | 50360/2024/СТВ/ПЭС/ЛРЭС | 2024-05-27 | 2025-05-26 | 470 | 390995.98 | Урожайная 110/10
ПАО Россети Северный Кавказ» | ПАО Россети Северный Кавказ» - "Ставропольэнерго" | Ставропольский край | 403 | 49023/2024/СТВ/ЗЭС/КРЭС | 2024-02-29 | 2024-04-10 | 7 | 6498.74 | Надзорная 35/10
ПАО Россети Северный Кавказ» | ПАО Россети Северный Кавказ» - "Ставропольэнерго" | Ставропольский край | 404 | 48409/2024/СТВ/ЗЭС/ШРЭС | 2024-01-29 | 2024-03-10 | 7 | 22728.75 | Радиозавод 110/10
ПАО Россети Северный Кавказ» | ПАО Россети Северный Кавказ» - "Ставропольэнерго" | Ставропольский край | 405 | 50538/2024/СТВ/ЗЭС/ШРЭС | 2024-05-20 | 2024-06-30 | 8 | 30176.16 | Верхнерусская 35/10
ПАО Россети Северный Кавказ» | ПАО Россети Северный Кавказ» - "Ставропольэнерго" | Ставропольский край | 406 | 49435/2024/СТВ/НЭС/ТРЭС | 2024-04-09 | 2024-05-20 | 7 | 30176.16 | Подлесная 35/10
ПАО Россети Северный Кавказ» | ПАО Россети Северный Кавказ» - "Ставропольэнерго" | Ставропольский край | 407 | 48132/2023/СТВ/ЦЭС/ПРЭС | 2024-01-15 | 2024-07-14 | 15 | 53200 | Железноводская 110/35/10
ПАО Россети Северный Кавказ» | ПАО Россети Северный Кавказ» - "Ставропольэнерго" | Ставропольский край | 408 | 49027/2024/СТВ/ЗЭС/ШРЭС | 2024-03-01 | 2024-04-11 | 15 | 12100.42 | Восточная 110/10/6
ПАО Россети Северный Кавказ» | ПАО Россети Северный Кавказ» - "Ставропольэнерго" | Ставропольский край | 409 | 49486/2024/СТВ/ЗЭС/ШРЭС | 2024-03-25 | 2024-05-05 | 4 | 17424.67 | Центральная 110/10
ПАО Россети Северный Кавказ» | ПАО Россети Северный Кавказ» - "Ставропольэнерго" | Ставропольский край | 410 | 48974/2024/СТВ/ВЭС/ГРЭС | 2024-03-06 | 2024-04-16 | 15 | 30176.16 | Подгорная 35/10
ПАО Россети Северный Кавказ» | ПАО Россети Северный Кавказ» - "Ставропольэнерго" | Ставропольский край | 411 | 47519/2023/СТВ/ЦЭС/ПРЭС | 2024-01-09 | 2024-02-19 | 15 | 17952.4 | Ессентуки-2 110/35/10
ПАО Россети Северный Кавказ» | ПАО Россети Северный Кавказ» - "Ставропольэнерго" | Ставропольский край | 412 | 48509/2024/СТВ/ЦЭС/ПРЭС | 2024-03-26 | 2024-09-23 | 15 | 65342.5 | Белый Уголь 110/10
ПАО Россети Северный Кавказ» | ПАО Россети Северный Кавказ» - "Ставропольэнерго" | Ставропольский край | 413 | 50024/2024/СТВ/ВЭС/ГРЭС | 2024-04-24 | 2024-06-04 | 13 | 13925.88 | Обильное 110/35/10
ПАО Россети Северный Кавказ» | ПАО Россети Северный Кавказ» - "Ставропольэнерго" | Ставропольский край | 414 | 49379/2024/СТВ/ЦЭС/МРЭС | 2024-03-18 | 2024-09-15 | 7 | 22728.75 | Провал 110/10
ПАО Россети Северный Кавказ» | ПАО Россети Северный Кавказ» - "Ставропольэнерго" | Ставропольский край | 415 | 48512/2024/СТВ/ЦЭС/ПРЭС | 2024-02-02 | 2024-03-14 | 15 | 22728.75 | Юцкая 35/10
ПАО Россети Северный Кавказ» | ПАО Россети Северный Кавказ» - "Ставропольэнерго" | Ставропольский край | 416 | 50049/2024/СТВ/ЗЭС/ШРЭС | 2024-04-22 | 2024-10-20 | 15 | 64050.48 | Центральная 110/10
ПАО Россети Северный Кавказ» | ПАО Россети Северный Кавказ» - "Ставропольэнерго" | Ставропольский край | 417 | 50064/2024/СТВ/ВЭС/ГРЭС | 2024-05-03 | 2024-10-31 | 10 | 43561.67 | Очистные сооружения 35/10
ПАО Россети Северный Кавказ» | ПАО Россети Северный Кавказ» - "Ставропольэнерго" | Ставропольский край | 418 | 49446/2024/СТВ/ПЭС/БРЭС | 2024-04-16 | 2024-05-27 | 1 | 22728.75 | Красный Октябрь 110/10
ПАО Россети Северный Кавказ» | ПАО Россети Северный Кавказ» - "Ставропольэнерго" | Ставропольский край | 419 | 48438/2024/СТВ/ЗЭС/ШРЭС | 2024-01-23 | 2024-03-04 | 5 | 21780.83 | Ставрополь 330
ПАО Россети Северный Кавказ» | ПАО Россети Северный Кавказ» - "Ставропольэнерго" | Ставропольский край | 420 | 48231/2023/СТВ/ЦЭС/ПРЭС | 2024-03-21 | 2024-07-19 | 150 | 42790.59 | Бештаугорец 35/10
ПАО Россети Северный Кавказ» | ПАО Россети Северный Кавказ» - "Ставропольэнерго" | Ставропольский край | 421 | 48103/2023/СТВ/НЭС/ТРЭС | 2024-01-22 | 2024-07-21 | 5 | 24274.4 | Донская 110/35/10
ПАО Россети Северный Кавказ» | ПАО Россети Северный Кавказ» - "Ставропольэнерго" | Ставропольский край | 422 | 48550/2024/СТВ/ЗЭС/ШРЭС | 2024-02-29 | 2024-08-28 | 7.5 | 64050.48 | Южная 110/10
ПАО Россети Северный Кавказ» | ПАО Россети Северный Кавказ» - "Ставропольэнерго" | Ставропольский край | 423 | 49595/2024/СТВ/СЭС/ИРЭС | 2024-04-23 | 2024-10-21 | 7.5 | 176964.87 | Ипатово 110/35/10
ПАО Россети Северный Кавказ» | ПАО Россети Северный Кавказ» - "Ставропольэнерго" | Ставропольский край | 424 | 49537/2024/СТВ/ЗЭС/ШРЭС | 2024-03-25 | 2024-05-05 | 3 | 13068.5 | Верхнерусская 35/10
ПАО Россети Северный Кавказ» | ПАО Россети Северный Кавказ» - "Ставропольэнерго" | Ставропольский край | 425 | 48137/2023/СТВ/ЦЭС/ПРЭС | 2024-01-12 | 2024-07-11 | 15 | 53200 | Провал 110/10
ПАО Россети Северный Кавказ» | ПАО Россети Северный Кавказ» - "Ставропольэнерго" | Ставропольский край | 426 | 49926/2024/СТВ/НЭС/ТРЭС | 2024-04-17 | 2024-10-15 | 5 | 21780.83 | Донская 110/35/10
ПАО Россети Северный Кавказ» | ПАО Россети Северный Кавказ» - "Ставропольэнерго" | Ставропольский край | 427 | 49969/2024/СТВ/ЗЭС/ГРЭС | 2024-04-17 | 2024-10-15 | 15 | 65342.5 | Ставрополь 330
ПАО Россети Северный Кавказ» | ПАО Россети Северный Кавказ» - "Ставропольэнерго" | Ставропольский край | 428 | 47852/2023/СТВ/ЦЭС/ПРЭС | 2024-01-18 | 2024-02-28 | 15 | 17952.4 | Белый Уголь 110/10
ПАО Россети Северный Кавказ» | ПАО Россети Северный Кавказ» - "Ставропольэнерго" | Ставропольский край | 429 | 49024/2024/СТВ/ВЭС/НРЭС | 2024-04-11 | 2024-08-09 | 10 | 35103.61 | Марьинская 35/10
ПАО Россети Северный Кавказ» | ПАО Россети Северный Кавказ» - "Ставропольэнерго" | Ставропольский край | 430 | 48616/2024/СТВ/ВЭС/КРЭС | 2024-03-25 | 2024-05-05 | 1 | 7172.97 | Стодеревская 35/10
ПАО Россети Северный Кавказ» | ПАО Россети Северный Кавказ» - "Ставропольэнерго" | Ставропольский край | 431 | 48381/2024/СТВ/ЦЭС/МРЭС | 2024-01-19 | 2024-07-18 | 7 | 22728.75 | Провал 110/10
ПАО Россети Северный Кавказ» | ПАО Россети Северный Кавказ» - "Ставропольэнерго" | Ставропольский край | 432 | 48294/2023/СТВ/ЦЭС/МРЭС | 2024-01-25 | 2024-07-24 | 15 | 35035.14 | Железноводская 110/35/10
ПАО Россети Северный Кавказ» | ПАО Россети Северный Кавказ» - "Ставропольэнерго" | Ставропольский край | 433 | 49726/2024/СТВ/ЗЭС/ГРЭС | 2024-04-03 | 2024-05-14 | 1 | 22728.75 | Кугультинская 35/10
ПАО Россети Северный Кавказ» | ПАО Россети Северный Кавказ» - "Ставропольэнерго" | Ставропольский край | 434 | 48121/2023/СТВ/ЦЭС/ПРЭС | 2024-01-16 | 2024-02-26 | 5 | 4433.33 | Ессентуки-2 110/35/10
ПАО Россети Северный Кавказ» | ПАО Россети Северный Кавказ» - "Ставропольэнерго" | Ставропольский край | 435 | 50109/2024/СТВ/ЗЭС/КРЭС | 2024-04-24 | 2024-10-22 | 47 | 30176.16 | Прикубанская 110/35/10
ПАО Россети Северный Кавказ» | ПАО Россети Северный Кавказ» - "Ставропольэнерго" | Ставропольский край | 436 | 49912/2024/СТВ/ЦЭС/ПРЭС | 2024-04-18 | 2024-05-29 | 15 | 22728.75 | Ессентуки-2 110/35/10
ПАО Россети Северный Кавказ» | ПАО Россети Северный Кавказ» - "Ставропольэнерго" | Ставропольский край | 437 | 48086/2023/СТВ/НЭС/ТРЭС | 2024-01-11 | 2024-07-10 | 15 | 88334.66 | Донская 110/35/10
ПАО Россети Северный Кавказ» | ПАО Россети Северный Кавказ» - "Ставропольэнерго" | Ставропольский край | 438 | 49764/2024/СТВ/ЗЭС/КРЭС | 2024-04-01 | 2024-05-12 | 12 | 30176.16 | Воронежская 35/10
ПАО Россети Северный Кавказ» | ПАО Россети Северный Кавказ» - "Ставропольэнерго" | Ставропольский край | 439 | 49150/2024/СТВ/НЭС/ИРЭС | 2024-05-20 | 2024-06-30 | 7.5 | 30176.16 | Рыздвяная 110/35/10
ПАО Россети Северный Кавказ» | ПАО Россети Северный Кавказ» - "Ставропольэнерго" | Ставропольский край | 440 | 49566/2024/СТВ/ЦЭС/ПРЭС | 2024-03-21 | 2024-09-18 | 7 | 22728.75 | Бештаугорец 35/10
ПАО Россети Северный Кавказ» | ПАО Россети Северный Кавказ» - "Ставропольэнерго" | Ставропольский край | 441 | 48952/2024/СТВ/ЦЭС/ПРЭС | 2024-03-07 | 2024-04-17 | 15 | 22728.75 | Ессентуки-2 110/35/10
ПАО Россети Северный Кавказ» | ПАО Россети Северный Кавказ» - "Ставропольэнерго" | Ставропольский край | 442 | 49083/2024/СТВ/ВЭС/ЗРЭС | 2024-04-15 | 2024-10-13 | 7.5 | 64050.48 | Солдато-Александровская 110/35/10
ПАО Россети Северный Кавказ» | ПАО Россети Северный Кавказ» - "Ставропольэнерго" | Ставропольский край | 443 | 49064/2024/СТВ/ЗЭС/КРЭС | 2024-02-29 | 2024-04-10 | 7 | 22728.75 | Новая Деревня 110/35/10
ПАО Россети Северный Кавказ» | ПАО Россети Северный Кавказ» - "Ставропольэнерго" | Ставропольский край | 444 | 48690/2024/СТВ/ВЭС/ГРЭС | 2024-02-16 | 2024-08-15 | 15 | 65342.5 | Очистные сооружения 35/10
ПАО Россети Северный Кавказ» | ПАО Россети Северный Кавказ» - "Ставропольэнерго" | Ставропольский край | 445 | 48472/2024/СТВ/ПЭС/БРЭС | 2024-03-18 | 2025-03-17 | 474.2 | 390995.98 | Стародубская 35/10
ПАО Россети Северный Кавказ» | ПАО Россети Северный Кавказ» - "Ставропольэнерго" | Ставропольский край | 446 | 49631/2024/СТВ/ЗЭС/ШРЭС | 2024-04-18 | 2024-08-16 | 20 | 35103.61 | Пригородная 110/10
ПАО Россети Северный Кавказ» | ПАО Россети Северный Кавказ» - "Ставропольэнерго" | Ставропольский край | 447 | 48401/2024/СТВ/ЦЭС/АРЭС | 2024-02-09 | 2024-03-21 | 15 | 22728.75 | Саблинская 35/10/6
ПАО Россети Северный Кавказ» | ПАО Россети Северный Кавказ» - "Ставропольэнерго" | Ставропольский край | 448 | 50034/2024/СТВ/ЗЭС/ШРЭС | 2024-04-22 | 2024-10-20 | 15 | 65342.5 | Верхнерусская 35/10
ПАО Россети Северный Кавказ» | ПАО Россети Северный Кавказ» - "Ставропольэнерго" | Ставропольский край | 449 | 47949/2023/СТВ/НЭС/ИРЭС | 2024-01-22 | 2024-03-03 | 5 | 17733.33 | Рыздвяная 110/35/10
ПАО Россети Северный Кавказ» | ПАО Россети Северный Кавказ» - "Ставропольэнерго" | Ставропольский край | 450 | 48937/2024/СТВ/ВЭС/ЗРЭС | 2024-02-28 | 2024-04-09 | 10 | 30176.16 | Борец 35/10
ПАО Россети Северный Кавказ» | ПАО Россети Северный Кавказ» - "Ставропольэнерго" | Ставропольский край | 451 | 48423/2024/СТВ/ЦЭС/МРЭС | 2024-01-19 | 2024-07-18 | 7 | 22728.75 | Провал 110/10
ПАО Россети Северный Кавказ» | ПАО Россети Северный Кавказ» - "Ставропольэнерго" | Ставропольский край | 452 | 50742/2024/СТВ/ЗЭС/ШРЭС | 2024-05-24 | 2024-07-04 | 5 | 22728.75 | Ставрополь 330
ПАО Россети Северный Кавказ» | ПАО Россети Северный Кавказ» - "Ставропольэнерго" | Ставропольский край | 453 | 48648/2024/СТВ/ЦЭС/АРЭС | 2024-02-19 | 2024-03-31 | 7.5 | 30176.16 | Круглолесская 110/10/6
ПАО Россети Северный Кавказ» | ПАО Россети Северный Кавказ» - "Ставропольэнерго" | Ставропольский край | 454 | 50423/2024/СТВ/ЗЭС/КРЭС | 2024-05-16 | 2024-11-13 | 7 | 6498.74 | Заветная 110/35/10
ПАО Россети Северный Кавказ» | ПАО Россети Северный Кавказ» - "Ставропольэнерго" | Ставропольский край | 455 | 47776/2023/СТВ/ЦЭС/ПРЭС | 2024-01-11 | 2024-02-21 | 15 | 24274.4 | Железноводская 110/35/10
ПАО Россети Северный Кавказ» | ПАО Россети Северный Кавказ» - "Ставропольэнерго" | Ставропольский край | 456 | 50419/2024/СТВ/СЭС/БРЭС | 2024-05-21 | 2024-09-18 | 6 | 26137 | Сотниковская 35/10
ПАО Россети Северный Кавказ» | ПАО Россети Северный Кавказ» - "Ставропольэнерго" | Ставропольский край | 457 | 47968/2023/СТВ/ЦЭС/ПРЭС | 2024-01-11 | 2024-02-21 | 15 | 17952.4 | Юцкая 35/10
ПАО Россети Северный Кавказ» | ПАО Россети Северный Кавказ» - "Ставропольэнерго" | Ставропольский край | 458 | 50653/2024/СТВ/ЦЭС/ПРЭС | 2024-05-24 | 2024-07-04 | 15 | 30176.16 | Провал 110/10
ПАО Россети Северный Кавказ» | ПАО Россети Северный Кавказ» - "Ставропольэнерго" | Ставропольский край | 459 | 48170/2023/СТВ/ЗЭС/ГРЭС | 2024-01-10 | 2024-02-20 | 12 | 24274.4 | Спицевская 35/10
ПАО Россети Северный Кавказ» | ПАО Россети Северный Кавказ» - "Ставропольэнерго" | Ставропольский край | 460 | 48184/2023/СТВ/ЦЭС/АРЭС | 2024-01-26 | 2024-07-25 | 10 | 24274.4 | Северная 35/10/6
ПАО Россети Северный Кавказ» | ПАО Россети Северный Кавказ» - "Ставропольэнерго" | Ставропольский край | 461 | 49383/2024/СТВ/ЦЭС/ПРЭС | 2024-03-15 | 2026-03-14 | 2450 | 12100.42 | Ясная Поляна-1 35/10
ПАО Россети Северный Кавказ» | ПАО Россети Северный Кавказ» - "Ставропольэнерго" | Ставропольский край | 462 | 49848/2024/СТВ/ЦЭС/ПРЭС | 2024-04-23 | 2024-06-03 | 15 | 30176.16 | ГНС 110/35/10
ПАО Россети Северный Кавказ» | ПАО Россети Северный Кавказ» - "Ставропольэнерго" | Ставропольский край | 463 | 49755/2024/СТВ/ЦЭС/МРЭС | 2024-03-29 | 2024-09-26 | 10 | 22728.75 | Провал 110/10
ПАО Россети Северный Кавказ» | ПАО Россети Северный Кавказ» - "Ставропольэнерго" | Ставропольский край | 464 | 48808/2024/СТВ/НЭС/ИРЭС | 2024-03-15 | 2024-04-25 | 5 | 4641.96 | Изобильная 110/35/10
ПАО Россети Северный Кавказ» | ПАО Россети Северный Кавказ» - "Ставропольэнерго" | Ставропольский край | 465 | 49257/2024/СТВ/ЦЭС/ПРЭС | 2024-03-19 | 2024-09-16 | 15 | 65342.5 | Юцкая 35/10
ПАО Россети Северный Кавказ» | ПАО Россети Северный Кавказ» - "Ставропольэнерго" | Ставропольский край | 466 | 49177/2024/СТВ/НЭС/ИРЭС | 2024-03-15 | 2024-04-25 | 15 | 30176.16 | Новотроицкая 35/10
ПАО Россети Северный Кавказ» | ПАО Россети Северный Кавказ» - "Ставропольэнерго" | Ставропольский край | 467 | 48577/2024/СТВ/ЦЭС/ПРЭС | 2024-02-06 | 2024-03-18 | 15 | 30176.16 | Железноводская 110/35/10
ПАО Россети Северный Кавказ» | ПАО Россети Северный Кавказ» - "Ставропольэнерго" | Ставропольский край | 468 | 50947/2024/СТВ/ЦЭС/ПРЭС | 2024-05-29 | 2024-11-26 | 7 | 22728.75 | Юцкая 35/10
ПАО Россети Северный Кавказ» | ПАО Россети Северный Кавказ» - "Ставропольэнерго" | Ставропольский край | 469 | 48672/2024/СТВ/ЦЭС/ПРЭС | 2024-02-14 | 2024-03-26 | 15 | 22728.75 | Белый Уголь 110/10
ПАО Россети Северный Кавказ» | ПАО Россети Северный Кавказ» - "Ставропольэнерго" | Ставропольский край | 470 | 48511/2024/СТВ/ЦЭС/МРЭС | 2024-02-21 | 2024-08-20 | 40 | 97206.53 | Марьины Колодцы 35/10
ПАО Россети Северный Кавказ» | ПАО Россети Северный Кавказ» - "Ставропольэнерго" | Ставропольский край | 471 | 47981/2023/СТВ/ВЭС/СРЭС | 2024-03-20 | 2024-07-18 | 150 | 12100.42 | Левопадинская 35/10
ПАО Россети Северный Кавказ» | ПАО Россети Северный Кавказ» - "Ставропольэнерго" | Ставропольский край | 472 | 48700/2024/СТВ/ЗЭС/ГРЭС | 2024-02-15 | 2024-08-14 | 7 | 30493.17 | Спицевская 35/10
ПАО Россети Северный Кавказ» | ПАО Россети Северный Кавказ» - "Ставропольэнерго" | Ставропольский край | 473 | 50403/2024/СТВ/ВЭС/КРЭС | 2024-05-27 | 2024-11-24 | 12 | 30176.16 | Курская-2 35/10
ПАО Россети Северный Кавказ» | ПАО Россети Северный Кавказ» - "Ставропольэнерго" | Ставропольский край | 474 | 48611/2024/СТВ/ЗЭС/ШРЭС | 2024-02-15 | 2024-06-14 | 85 | 38383.31 | Верхнерусская 35/10
ПАО Россети Северный Кавказ» | ПАО Россети Северный Кавказ» - "Ставропольэнерго" | Ставропольский край | 475 | 50296/2024/СТВ/ПЭС/БРЭС | 2024-05-05 | 2024-06-15 | 15 | 13925.88 | Обрященко 110/10
ПАО Россети Северный Кавказ» | ПАО Россети Северный Кавказ» - "Ставропольэнерго" | Ставропольский край | 476 | 49109/2024/СТВ/ЦЭС/НРЭС | 2024-03-06 | 2024-07-04 | 15 | 35103.61 | Новоселицкая 110/35/10
ПАО Россети Северный Кавказ» | ПАО Россети Северный Кавказ» - "Ставропольэнерго" | Ставропольский край | 477 | 49238/2024/СТВ/ЗЭС/ШРЭС | 2024-03-05 | 2024-04-15 | 15 | 30176.16 | Верхнерусская 35/10
ПАО Россети Северный Кавказ» | ПАО Россети Северный Кавказ» - "Ставропольэнерго" | Ставропольский край | 478 | 49480/2024/СТВ/ЗЭС/ШРЭС | 2024-03-19 | 2024-04-29 | 2 | 1856.78 | Южная 110/10
ПАО Россети Северный Кавказ» | ПАО Россети Северный Кавказ» - "Ставропольэнерго" | Ставропольский край | 479 | 48318/2024/СТВ/НЭС/ИРЭС | 2024-01-24 | 2024-03-05 | 8 | 7427.13 | Передовая 35/10
ПАО Россети Северный Кавказ» | ПАО Россети Северный Кавказ» - "Ставропольэнерго" | Ставропольский край | 480 | 50058/2024/СТВ/ЦЭС/ПРЭС | 2024-04-24 | 2024-06-04 | 15 | 30176.16 | Ново-Бештаугорец 110/10
ПАО Россети Северный Кавказ» | ПАО Россети Северный Кавказ» - "Ставропольэнерго" | Ставропольский край | 481 | 48043/2023/СТВ/ЦЭС/ПРЭС | 2024-02-26 | 2024-08-25 | 15 | 24274.4 | ГНС 110/35/10
ПАО Россети Северный Кавказ» | ПАО Россети Северный Кавказ» - "Ставропольэнерго" | Ставропольский край | 482 | 49765/2024/СТВ/ЦЭС/ПРЭС | 2024-04-09 | 2024-05-20 | 15 | 22728.75 | Ессентуки-2 110/35/10
ПАО Россети Северный Кавказ» | ПАО Россети Северный Кавказ» - "Ставропольэнерго" | Ставропольский край | 483 | 49550/2024/СТВ/ЗЭС/ШРЭС | 2024-04-05 | 2024-10-03 | 5 | 21780.83 | Верхнерусская 35/10
ПАО Россети Северный Кавказ» | ПАО Россети Северный Кавказ» - "Ставропольэнерго" | Ставропольский край | 484 | 48267/2024/СТВ/ЗЭС/ШРЭС | 2024-01-26 | 2024-03-07 | 15 | 30176.16 | Пригородная 110/10
ПАО Россети Северный Кавказ» | ПАО Россети Северный Кавказ» - "Ставропольэнерго" | Ставропольский край | 485 | 50385/2024/СТВ/ЗЭС/ШРЭС | 2024-05-08 | 2024-11-05 | 7 | 30176.16 | Ставрополь 330
ПАО Россети Северный Кавказ» | ПАО Россети Северный Кавказ» - "Ставропольэнерго" | Ставропольский край | 486 | 49872/2024/СТВ/ЗЭС/КРЭС | 2024-04-22 | 2024-10-20 | 5 | 21780.83 | Воронежская 35/10
ПАО Россети Северный Кавказ» | ПАО Россети Северный Кавказ» - "Ставропольэнерго" | Ставропольский край | 487 | 49452/2024/СТВ/ПЭС/БРЭС | 2024-04-16 | 2024-05-27 | 1 | 22728.75 | Обрященко 110/10
ПАО Россети Северный Кавказ» | ПАО Россети Северный Кавказ» - "Ставропольэнерго" | Ставропольский край | 488 | 50825/2024/СТВ/ЦЭС/МРЭС | 2024-05-31 | 2024-11-28 | 15 | 65342.5 | Провал 110/10
ПАО Россети Северный Кавказ» | ПАО Россети Северный Кавказ» - "Ставропольэнерго" | Ставропольский край | 489 | 50351/2024/СТВ/ВЭС/ГРЭС | 2024-05-08 | 2024-06-18 | 8 | 22728.75 | Электропривод 110/10
ПАО Россети Северный Кавказ» | ПАО Россети Северный Кавказ» - "Ставропольэнерго" | Ставропольский край | 490 | 48652/2024/СТВ/ЗЭС/ШРЭС | 2024-02-09 | 2024-03-21 | 2 | 21780.83 | Ставрополь 330
ПАО Россети Северный Кавказ» | ПАО Россети Северный Кавказ» - "Ставропольэнерго" | Ставропольский край | 491 | 50461/2024/СТВ/ЗЭС/ШРЭС | 2024-05-20 | 2024-06-30 | 5 | 22728.75 | Верхнерусская 35/10
ПАО Россети Северный Кавказ» | ПАО Россети Северный Кавказ» - "Ставропольэнерго" | Ставропольский край | 492 | 48368/2024/СТВ/ЦЭС/ПРЭС | 2024-02-05 | 2024-03-17 | 5 | 30176.16 | Ясная Поляна-1 35/10
ПАО Россети Северный Кавказ» | ПАО Россети Северный Кавказ» - "Ставропольэнерго" | Ставропольский край | 493 | 47400/2023/СТВ/ЦЭС/ПРЭС | 2024-01-16 | 2024-02-26 | 15 | 24274.4 | Зеленогорская 110/35/10
ПАО Россети Северный Кавказ» | ПАО Россети Северный Кавказ» - "Ставропольэнерго" | Ставропольский край | 494 | 49903/2024/СТВ/ЦЭС/МРЭС | 2024-04-25 | 2024-06-05 | 15 | 22728.75 | Машук 330/110/35/10
ПАО Россети Северный Кавказ» | ПАО Россети Северный Кавказ» - "Ставропольэнерго" | Ставропольский край | 495 | 50358/2024/СТВ/ЗЭС/ШРЭС | 2024-05-08 | 2024-06-18 | 15 | 30176.16 | Южная 110/10
ПАО Россети Северный Кавказ» | ПАО Россети Северный Кавказ» - "Ставропольэнерго" | Ставропольский край | 496 | 48832/2024/СТВ/ЦЭС/ПРЭС | 2024-02-12 | 2024-03-24 | 15 | 22728.75 | Юцкая 35/10
ПАО Россети Северный Кавказ» | ПАО Россети Северный Кавказ» - "Ставропольэнерго" | Ставропольский край | 497 | 50229/2024/СТВ/ЗЭС/ШРЭС | 2024-04-23 | 2024-06-03 | 15 | 30176.16 | Центральная 110/10
ПАО Россети Северный Кавказ» | ПАО Россети Северный Кавказ» - "Ставропольэнерго" | Ставропольский край | 498 | 48708/2024/СТВ/ЦЭС/ПРЭС | 2024-02-19 | 2024-03-31 | 15 | 30176.16 | Железноводская 110/35/10
ПАО Россети Северный Кавказ» | ПАО Россети Северный Кавказ» - "Ставропольэнерго" | Ставропольский край | 499 | 50218/2024/СТВ/НЭС/ИРЭС | 2024-04-27 | 2024-06-07 | 5 | 9283.92 | Московская 110/35/10
ПАО Россети Северный Кавказ» | ПАО Россети Северный Кавказ» - "Ставропольэнерго" | Ставропольский край | 500 | 49471/2024/СТВ/ЦЭС/ПРЭС | 2024-03-26 | 2024-05-06 | 15 | 30176.16 | Железноводская 110/35/10
ПАО Россети Северный Кавказ» | ПАО Россети Северный Кавказ» - "Ставропольэнерго" | Ставропольский край | 501 | 49643/2024/СТВ/ВЭС/ГРЭС | 2024-04-02 | 2024-07-31 | 5 | 21780.83 | Урух 35/10
ПАО Россети Северный Кавказ» | ПАО Россети Северный Кавказ» - "Ставропольэнерго" | Ставропольский край | 502 | 48988/2024/СТВ/ПЭС/БРЭС | 2024-03-01 | 2024-08-29 | 15 | 13925.88 | Обрященко 110/10
ПАО Россети Северный Кавказ» | ПАО Россети Северный Кавказ» - "Ставропольэнерго" | Ставропольский край | 503 | 49548/2024/СТВ/НЭС/ИРЭС | 2024-03-25 | 2024-09-22 | 10 | 13925.88 | Новотроицкая 35/10
ПАО Россети Северный Кавказ» | ПАО Россети Северный Кавказ» - "Ставропольэнерго" | Ставропольский край | 504 | 50264/2024/СТВ/ЦЭС/ПРЭС | 2024-05-06 | 2024-06-16 | 15 | 30176.16 | Ясная Поляна-2 110/10
ПАО Россети Северный Кавказ» | ПАО Россети Северный Кавказ» - "Ставропольэнерго" | Ставропольский край | 505 | 50794/2024/СТВ/ЦЭС/ПРЭС | 2024-05-27 | 2024-07-07 | 15 | 30176.16 | Суворовская 110/35/10
ПАО Россети Северный Кавказ» | ПАО Россети Северный Кавказ» - "Ставропольэнерго" | Ставропольский край | 506 | 49251/2024/СТВ/ЦЭС/ПРЭС | 2024-03-18 | 2025-03-17 | 7 | 22728.75 | Белый Уголь 110/10
ПАО Россети Северный Кавказ» | ПАО Россети Северный Кавказ» - "Ставропольэнерго" | Ставропольский край | 507 | 49095/2024/СТВ/ПЭС/БРЭС | 2024-02-22 | 2024-04-03 | 8 | 7427.13 | Обрященко 110/10
ПАО Россети Северный Кавказ» | ПАО Россети Северный Кавказ» - "Ставропольэнерго" | Ставропольский край | 508 | 49484/2024/СТВ/ПЭС/БРЭС | 2024-03-22 | 2024-05-02 | 7 | 30176.16 | Орловская 35/10
ПАО Россети Северный Кавказ» | ПАО Россети Северный Кавказ» - "Ставропольэнерго" | Ставропольский край | 509 | 48310/2024/СТВ/ВЭС/НРЭС | 2024-02-06 | 2024-03-18 | 5 | 21780.83 | Орловская 35/10/6
ПАО Россети Северный Кавказ» | ПАО Россети Северный Кавказ» - "Ставропольэнерго" | Ставропольский край | 510 | 49614/2024/СТВ/ЦЭС/ПРЭС | 2024-04-09 | 2024-10-07 | 7 | 22728.75 | Бештаугорец 35/10
ПАО Россети Северный Кавказ» | ПАО Россети Северный Кавказ» - "Ставропольэнерго" | Ставропольский край | 511 | 48485/2024/СТВ/ЦЭС/МРЭС | 2024-02-01 | 2024-07-31 | 15 | 64050.48 | Овощевод 35/6
ПАО Россети Северный Кавказ» | ПАО Россети Северный Кавказ» - "Ставропольэнерго" | Ставропольский край | 512 | 48422/2024/СТВ/ЦЭС/НРЭС | 2024-02-02 | 2024-03-14 | 7 | 9283.92 | Чернолесская 35/10
ПАО Россети Северный Кавказ» | ПАО Россети Северный Кавказ» - "Ставропольэнерго" | Ставропольский край | 513 | 50614/2024/СТВ/НЭС/ИРЭС | 2024-05-28 | 2024-11-25 | 5 | 21780.83 | Путь Ленина 35/10
ПАО Россети Северный Кавказ» | ПАО Россети Северный Кавказ» - "Ставропольэнерго" | Ставропольский край | 514 | 49531/2024/СТВ/ЗЭС/КРЭС | 2024-04-01 | 2024-05-12 | 5 | 21780.83 | Новая Деревня 110/35/10
ПАО Россети Северный Кавказ» | ПАО Россети Северный Кавказ» - "Ставропольэнерго" | Ставропольский край | 515 | 50188/2024/СТВ/НЭС/НРЭС | 2024-05-13 | 2024-09-10 | 5 | 21780.83 | Горьковская 35/10
ПАО Россети Северный Кавказ» | ПАО Россети Северный Кавказ» - "Ставропольэнерго" | Ставропольский край | 516 | 49015/2024/СТВ/ЦЭС/ПРЭС | 2024-03-18 | 2024-04-28 | 7.5 | 30176.16 | Юцкая 35/10
ПАО Россети Северный Кавказ» | ПАО Россети Северный Кавказ» - "Ставропольэнерго" | Ставропольский край | 517 | 49061/2024/СТВ/ЗЭС/ГРЭС | 2024-02-29 | 2024-04-10 | 15 | 30176.16 | Ставрополь 330
ПАО Россети Северный Кавказ» | ПАО Россети Северный Кавказ» - "Ставропольэнерго" | Ставропольский край | 518 | 48772/2024/СТВ/ЦЭС/ПРЭС | 2024-02-15 | 2024-06-14 | 15 | 35103.61 | Юцкая 35/10
ПАО Россети Северный Кавказ» | ПАО Россети Северный Кавказ» - "Ставропольэнерго" | Ставропольский край | 519 | 50434/2024/СТВ/ВЭС/ГРЭС | 2024-05-13 | 2024-06-23 | 10 | 30176.16 | Электропривод 110/10
ПАО Россети Северный Кавказ» | ПАО Россети Северный Кавказ» - "Ставропольэнерго" | Ставропольский край | 520 | 48035/2023/СТВ/ВЭС/КРЭС | 2024-01-31 | 2024-03-12 | 0 | 4433.33 | Русская 35/10
ПАО Россети Северный Кавказ» | ПАО Россети Северный Кавказ» - "Ставропольэнерго" | Ставропольский край | 521 | 48455/2024/СТВ/ЦЭС/НРЭС | 2024-02-12 | 2024-06-11 | 15 | 27656.2 | Журавская 110/10
ПАО Россети Северный Кавказ» | ПАО Россети Северный Кавказ» - "Ставропольэнерго" | Ставропольский край | 522 | 48076/2023/СТВ/ЦЭС/МРЭС | 2024-01-10 | 2024-02-20 | 8 | 17952.4 | Бутылочный завод 35/6
ПАО Россети Северный Кавказ» | ПАО Россети Северный Кавказ» - "Ставропольэнерго" | Ставропольский край | 523 | 48180/2023/СТВ/ЦЭС/ПРЭС | 2024-01-19 | 2024-02-29 | 15 | 17952.4 | ПТФ 110/10
ПАО Россети Северный Кавказ» | ПАО Россети Северный Кавказ» - "Ставропольэнерго" | Ставропольский край | 524 | 48359/2024/СТВ/НЭС/КРЭС | 2024-01-30 | 2024-07-29 | 7.5 | 97924.8 | Штурм 110/10
ПАО Россети Северный Кавказ» | ПАО Россети Северный Кавказ» - "Ставропольэнерго" | Ставропольский край | 525 | 48615/2024/СТВ/СЭС/БРЭС | 2024-04-11 | 2024-10-09 | 40 | 35103.61 | Александрия 110/10
ПАО Россети Северный Кавказ» | ПАО Россети Северный Кавказ» - "Ставропольэнерго" | Ставропольский край | 526 | 48655/2024/СТВ/ЗЭС/ШРЭС | 2024-02-12 | 2024-08-11 | 5 | 21780.83 | Ставрополь 330
ПАО Россети Северный Кавказ» | ПАО Россети Северный Кавказ» - "Ставропольэнерго" | Ставропольский край | 527 | 48586/2024/СТВ/ЦЭС/ПРЭС | 2024-02-12 | 2024-03-24 | 15 | 22728.75 | Ессентуки-2 110/35/10
ПАО Россети Северный Кавказ» | ПАО Россети Северный Кавказ» - "Ставропольэнерго" | Ставропольский край | 528 | 49478/2024/СТВ/ЗЭС/КРЭС | 2024-03-25 | 2024-05-05 | 15 | 30176.16 | Стародворцовская 35/10
ПАО Россети Северный Кавказ» | ПАО Россети Северный Кавказ» - "Ставропольэнерго" | Ставропольский край | 529 | 49936/2024/СТВ/ЗЭС/ШРЭС | 2024-04-10 | 2024-05-21 | 2 | 8712.33 | Южная 110/10
ПАО Россети Северный Кавказ» | ПАО Россети Северный Кавказ» - "Ставропольэнерго" | Ставропольский край | 530 | 48565/2024/СТВ/СЭС/ПРЭС | 2024-02-07 | 2024-08-06 | 15 | 30176.16 | ИПС 35/10
ПАО Россети Северный Кавказ» | ПАО Россети Северный Кавказ» - "Ставропольэнерго" | Ставропольский край | 531 | 48116/2023/СТВ/ЦЭС/ПРЭС | 2024-01-23 | 2024-03-04 | 15 | 17952.4 | Белый Уголь 110/10
ПАО Россети Северный Кавказ» | ПАО Россети Северный Кавказ» - "Ставропольэнерго" | Ставропольский край | 532 | 49270/2024/СТВ/ЦЭС/ПРЭС | 2024-04-15 | 2024-05-26 | 15 | 22728.75 | Ессентуки-2 110/35/10
ПАО Россети Северный Кавказ» | ПАО Россети Северный Кавказ» - "Ставропольэнерго" | Ставропольский край | 533 | 48152/2023/СТВ/ЗЭС/ШРЭС | 2024-01-24 | 2024-03-05 | 15 | 10117.92 | Лесная 110/6
ПАО Россети Северный Кавказ» | ПАО Россети Северный Кавказ» - "Ставропольэнерго" | Ставропольский край | 534 | 50276/2024/СТВ/ВЭС/ГРЭС | 2024-05-06 | 2024-06-16 | 13 | 13925.88 | Подкумок 110/10
ПАО Россети Северный Кавказ» | ПАО Россети Северный Кавказ» - "Ставропольэнерго" | Ставропольский край | 535 | 48921/2024/СТВ/ЦЭС/ПРЭС | 2024-03-01 | 2024-04-11 | 15 | 13925.88 | Белый Уголь 110/10
ПАО Россети Северный Кавказ» | ПАО Россети Северный Кавказ» - "Ставропольэнерго" | Ставропольский край | 536 | 50305/2024/СТВ/ЦЭС/ПРЭС | 2024-05-02 | 2024-06-12 | 15 | 30176.16 | Провал 110/10
ПАО Россети Северный Кавказ» | ПАО Россети Северный Кавказ» - "Ставропольэнерго" | Ставропольский край | 537 | 48925/2024/СТВ/ЗЭС/ШРЭС | 2024-03-12 | 2024-04-22 | 15 | 30176.16 | Южная 110/10
ПАО Россети Северный Кавказ» | ПАО Россети Северный Кавказ» - "Ставропольэнерго" | Ставропольский край | 538 | 49236/2024/СТВ/ЗЭС/ШРЭС | 2024-03-12 | 2024-04-22 | 5 | 22728.75 | Пригородная 110/10
ПАО Россети Северный Кавказ» | ПАО Россети Северный Кавказ» - "Ставропольэнерго" | Ставропольский край | 539 | 47592/2023/СТВ/ВЭС/ЗРЭС | 2024-01-11 | 2024-07-10 | 15 | 404817.08 | Нины 110/10
ПАО Россети Северный Кавказ» | ПАО Россети Северный Кавказ» - "Ставропольэнерго" | Ставропольский край | 540 | 49428/2024/СТВ/НЭС/ИРЭС | 2024-03-20 | 2024-04-30 | 15 | 30176.16 | Рассвет 35/10
ПАО Россети Северный Кавказ» | ПАО Россети Северный Кавказ» - "Ставропольэнерго" | Ставропольский край | 541 | 48901/2024/СТВ/НЭС/ИРЭС | 2024-03-13 | 2024-04-23 | 7.5 | 30176.16 | Птичье 35/10/6
ПАО Россети Северный Кавказ» | ПАО Россети Северный Кавказ» - "Ставропольэнерго" | Ставропольский край | 542 | 49368/2024/СТВ/ЦЭС/МРЭС | 2024-03-21 | 2024-09-18 | 7 | 22728.75 | Провал 110/10
ПАО Россети Северный Кавказ» | ПАО Россети Северный Кавказ» - "Ставропольэнерго" | Ставропольский край | 543 | 48171/2023/СТВ/ЦЭС/ПРЭС | 2024-01-22 | 2024-07-21 | 15 | 84063.98 | Железноводская 110/35/10
ПАО Россети Северный Кавказ» | ПАО Россети Северный Кавказ» - "Ставропольэнерго" | Ставропольский край | 544 | 48081/2023/СТВ/ЦЭС/ПРЭС | 2024-01-09 | 2024-02-19 | 15 | 17952.4 | Белый Уголь 110/10
ПАО Россети Северный Кавказ» | ПАО Россети Северный Кавказ» - "Ставропольэнерго" | Ставропольский край | 545 | 50136/2024/СТВ/ПЭС/БРЭС | 2024-04-19 | 2024-05-30 | 7 | 22728.75 | Прикумск 330/110/35
ПАО Россети Северный Кавказ» | ПАО Россети Северный Кавказ» - "Ставропольэнерго" | Ставропольский край | 546 | 49274/2024/СТВ/ВЭС/КРЭС | 2024-03-15 | 2024-04-25 | 9 | 8355.53 | Совхоз-8 35/10
ПАО Россети Северный Кавказ» | ПАО Россети Северный Кавказ» - "Ставропольэнерго" | Ставропольский край | 547 | 48501/2024/СТВ/СЭС/ПРЭС | 2024-01-31 | 2024-07-31 | 47 | 33455.86 | Гофицкая 110/35/10
ПАО Россети Северный Кавказ» | ПАО Россети Северный Кавказ» - "Ставропольэнерго" | Ставропольский край | 548 | 48930/2024/СТВ/ЦЭС/ПРЭС | 2024-04-08 | 2024-05-19 | 3 | 13068.5 | Ессентуки-2 110/35/10
ПАО Россети Северный Кавказ» | ПАО Россети Северный Кавказ» - "Ставропольэнерго" | Ставропольский край | 549 | 48957/2024/СТВ/ЦЭС/МРЭС | 2024-04-01 | 2025-03-31 | 420 | 4160370.81 | Машук 330/110/35/10
ПАО Россети Северный Кавказ» | ПАО Россети Северный Кавказ» - "Ставропольэнерго" | Ставропольский край | 550 | 49710/2024/СТВ/СЭС/ПРЭС | 2024-04-23 | 2024-06-03 | 4 | 30176.16 | Шангала 35/10
ПАО Россети Северный Кавказ» | ПАО Россети Северный Кавказ» - "Ставропольэнерго" | Ставропольский край | 551 | 49750/2024/СТВ/ЗЭС/ШРЭС | 2024-04-01 | 2024-05-12 | 10 | 7172.97 | Михайловск 110/10
ПАО Россети Северный Кавказ» | ПАО Россети Северный Кавказ» - "Ставропольэнерго" | Ставропольский край | 552 | 49108/2024/СТВ/ВЭС/ГРЭС | 2024-03-18 | 2024-04-28 | 7.5 | 30176.16 | Подкумок 110/10
ПАО Россети Северный Кавказ» | ПАО Россети Северный Кавказ» - "Ставропольэнерго" | Ставропольский край | 553 | 49971/2024/СТВ/ВЭС/КРЭС | 2024-04-27 | 2024-10-25 | 7.5 | 109216.23 | Русская 35/10
ПАО Россети Северный Кавказ» | ПАО Россети Северный Кавказ» - "Ставропольэнерго" | Ставропольский край | 554 | 49660/2024/СТВ/ВЭС/КРЭС | 2024-04-10 | 2024-05-21 | 10 | 22728.75 | Балтрабочий 35/10
ПАО Россети Северный Кавказ» | ПАО Россети Северный Кавказ» - "Ставропольэнерго" | Ставропольский край | 555 | 49917/2024/СТВ/ЦЭС/ПРЭС | 2024-05-02 | 2024-06-12 | 15 | 30176.16 | Железноводская 110/35/10
ПАО Россети Северный Кавказ» | ПАО Россети Северный Кавказ» - "Ставропольэнерго" | Ставропольский край | 556 | 49419/2024/СТВ/ЦЭС/ПРЭС | 2024-03-18 | 2024-04-28 | 15 | 22728.75 | Белый Уголь 110/10
ПАО Россети Северный Кавказ» | ПАО Россети Северный Кавказ» - "Ставропольэнерго" | Ставропольский край | 557 | 50579/2024/СТВ/ЦЭС/ПРЭС | 2024-05-27 | 2024-07-07 | 15 | 13925.88 | Юцкая 35/10
ПАО Россети Северный Кавказ» | ПАО Россети Северный Кавказ» - "Ставропольэнерго" | Ставропольский край | 558 | 48780/2024/СТВ/ВЭС/НРЭС | 2024-02-21 | 2024-08-20 | 15 | 65342.5 | Орловская 35/10/6
ПАО Россети Северный Кавказ» | ПАО Россети Северный Кавказ» - "Ставропольэнерго" | Ставропольский край | 559 | 47798/2023/СТВ/ВЭС/НРЭС | 2024-01-25 | 2024-07-24 | 10 | 35466.67 | Старопавловская 35/10
ПАО Россети Северный Кавказ» | ПАО Россети Северный Кавказ» - "Ставропольэнерго" | Ставропольский край | 560 | 49658/2024/СТВ/ЦЭС/ПРЭС | 2024-04-01 | 2024-07-31 | 150 | 38383.31 | Юцкая 35/10
ПАО Россети Северный Кавказ» | ПАО Россети Северный Кавказ» - "Ставропольэнерго" | Ставропольский край | 561 | 48176/2023/СТВ/ЗЭС/КРЭС | 2024-01-09 | 2024-02-19 | 7 | 17952.4 | Воронежская 35/10
ПАО Россети Северный Кавказ» | ПАО Россети Северный Кавказ» - "Ставропольэнерго" | Ставропольский край | 562 | 49659/2024/СТВ/СЭС/ИРЭС | 2024-04-02 | 2024-05-13 | 9 | 30176.16 | Тахта 110/35/10
ПАО Россети Северный Кавказ» | ПАО Россети Северный Кавказ» - "Ставропольэнерго" | Ставропольский край | 563 | 50634/2024/СТВ/ЗЭС/ШРЭС | 2024-05-24 | 2024-07-04 | 10 | 30176.16 | Промкомплекс 110/35/10/6
ПАО Россети Северный Кавказ» | ПАО Россети Северный Кавказ» - "Ставропольэнерго" | Ставропольский край | 564 | 48523/2024/СТВ/ЗЭС/ШРЭС | 2024-02-05 | 2024-03-17 | 10 | 30176.16 | Верхнерусская 35/10
ПАО Россети Северный Кавказ» | ПАО Россети Северный Кавказ» - "Ставропольэнерго" | Ставропольский край | 565 | 50001/2024/СТВ/ЦЭС/НРЭС | 2024-05-02 | 2024-10-30 | 7.5 | 109216.23 | Журавская 110/10
ПАО Россети Северный Кавказ» | ПАО Россети Северный Кавказ» - "Ставропольэнерго" | Ставропольский край | 566 | 48100/2023/СТВ/НЭС/ТРЭС | 2024-01-22 | 2024-07-21 | 5 | 17733.33 | Донская 110/35/10
ПАО Россети Северный Кавказ» | ПАО Россети Северный Кавказ» - "Ставропольэнерго" | Ставропольский край | 567 | 48519/2024/СТВ/ВЭС/ГРЭС | 2024-02-02 | 2024-03-14 | 5 | 21780.83 | Незлобная 35/10
ПАО Россети Северный Кавказ» | ПАО Россети Северный Кавказ» - "Ставропольэнерго" | Ставропольский край | 568 | 50266/2024/СТВ/ЦЭС/ПРЭС | 2024-05-27 | 2024-07-07 | 15 | 22728.75 | Боргустанская 110/10
ПАО Россети Северный Кавказ» | ПАО Россети Северный Кавказ» - "Ставропольэнерго" | Ставропольский край | 569 | 48337/2024/СТВ/ЦЭС/ПРЭС | 2024-01-31 | 2024-03-12 | 15 | 22728.75 | Ессентуки-2 110/35/10
ПАО Россети Северный Кавказ» | ПАО Россети Северный Кавказ» - "Ставропольэнерго" | Ставропольский край | 570 | 48354/2024/СТВ/НЭС/ИРЭС | 2024-02-21 | 2024-08-20 | 15 | 13925.88 | Московская 110/35/10
ПАО Россети Северный Кавказ» | ПАО Россети Северный Кавказ» - "Ставропольэнерго" | Ставропольский край | 571 | 48480/2024/СТВ/ЦЭС/ПРЭС | 2024-02-05 | 2024-03-17 | 15 | 22728.75 | Белый Уголь 110/10
ПАО Россети Северный Кавказ» | ПАО Россети Северный Кавказ» - "Ставропольэнерго" | Ставропольский край | 572 | 50788/2024/СТВ/НЭС/ИРЭС | 2024-05-31 | 2024-07-11 | 15 | 22728.75 | Изобильная 110/35/10
ПАО Россети Северный Кавказ» | ПАО Россети Северный Кавказ» - "Ставропольэнерго" | Ставропольский край | 573 | 48529/2024/СТВ/НЭС/НРЭС | 2024-01-26 | 2024-03-07 | 10 | 30176.16 | Расшеватская 35/10
ПАО Россети Северный Кавказ» | ПАО Россети Северный Кавказ» - "Ставропольэнерго" | Ставропольский край | 574 | 48379/2024/СТВ/НЭС/ТРЭС | 2024-01-29 | 2024-03-10 | 5 | 21780.83 | Донская 110/35/10
ПАО Россети Северный Кавказ» | ПАО Россети Северный Кавказ» - "Ставропольэнерго" | Ставропольский край | 575 | 48215/2023/СТВ/ЗЭС/КРЭС | 2024-01-09 | 2024-02-19 | 10 | 24274.4 | Надзорная 35/10
ПАО Россети Северный Кавказ» | ПАО Россети Северный Кавказ» - "Ставропольэнерго" | Ставропольский край | 576 | 49582/2024/СТВ/СЭС/ПРЭС | 2024-03-29 | 2024-05-09 | 5 | 21780.83 | Николина Балка 110/35/10
ПАО Россети Северный Кавказ» | ПАО Россети Северный Кавказ» - "Ставропольэнерго" | Ставропольский край | 577 | 48335/2024/СТВ/ЦЭС/ПРЭС | 2024-01-29 | 2024-07-28 | 15 | 65342.5 | Железноводская 110/35/10
ПАО Россети Северный Кавказ» | ПАО Россети Северный Кавказ» - "Ставропольэнерго" | Ставропольский край | 578 | 48985/2024/СТВ/ЦЭС/ПРЭС | 2024-02-26 | 2025-02-24 | 7 | 22728.75 | Белый Уголь 110/10
ПАО Россети Северный Кавказ» | ПАО Россети Северный Кавказ» - "Ставропольэнерго" | Ставропольский край | 579 | 48279/2024/СТВ/ЗЭС/КРЭС | 2024-01-29 | 2024-07-28 | 15 | 75341.92 | Родники 35/10
ПАО Россети Северный Кавказ» | ПАО Россети Северный Кавказ» - "Ставропольэнерго" | Ставропольский край | 580 | 49020/2024/СТВ/ЦЭС/ПРЭС | 2024-03-25 | 2026-03-24 | 415 | 12100.42 | Ессентуки-2 110/35/10
ПАО Россети Северный Кавказ» | ПАО Россети Северный Кавказ» - "Ставропольэнерго" | Ставропольский край | 581 | 48728/2024/СТВ/НЭС/ТРЭС | 2024-02-05 | 2024-03-17 | 5 | 21780.83 | Правоегорлыкская 35/10
ПАО Россети Северный Кавказ» | ПАО Россети Северный Кавказ» - "Ставропольэнерго" | Ставропольский край | 582 | 47414/2023/СТВ/ЦЭС/ПРЭС | 2024-03-14 | 2024-04-24 | 15 | 17952.4 | Ессентуки-2 110/35/10
ПАО Россети Северный Кавказ» | ПАО Россети Северный Кавказ» - "Ставропольэнерго" | Ставропольский край | 583 | 48984/2024/СТВ/ЦЭС/МРЭС | 2024-04-10 | 2024-05-21 | 13.7 | 30176.16 | Бутылочный завод 35/6
ПАО Россети Северный Кавказ» | ПАО Россети Северный Кавказ» - "Ставропольэнерго" | Ставропольский край | 584 | 48444/2024/СТВ/ЦЭС/КРЭС | 2024-04-17 | 2024-05-28 | 39.82 | 30176.16 | Воровсколесская 35/10
ПАО Россети Северный Кавказ» | ПАО Россети Северный Кавказ» - "Ставропольэнерго" | Ставропольский край | 585 | 49741/2024/СТВ/ЗЭС/ШРЭС | 2024-04-03 | 2024-05-14 | 4 | 30176.16 | Центральная 110/10
ПАО Россети Северный Кавказ» | ПАО Россети Северный Кавказ» - "Ставропольэнерго" | Ставропольский край | 586 | 48362/2024/СТВ/ЦЭС/ПРЭС | 2024-01-31 | 2024-07-30 | 7.5 | 80987.64 | Провал 110/10
ПАО Россети Северный Кавказ» | ПАО Россети Северный Кавказ» - "Ставропольэнерго" | Ставропольский край | 587 | 48804/2024/СТВ/ЗЭС/ШРЭС | 2024-02-20 | 2024-08-19 | 5 | 21780.83 | Заводская 110/10
ПАО Россети Северный Кавказ» | ПАО Россети Северный Кавказ» - "Ставропольэнерго" | Ставропольский край | 588 | 50492/2024/СТВ/ЦЭС/ПРЭС | 2024-05-08 | 2024-06-18 | 15 | 30176.16 | Зеленогорская 110/35/10
ПАО Россети Северный Кавказ» | ПАО Россети Северный Кавказ» - "Ставропольэнерго" | Ставропольский край | 589 | 49771/2024/СТВ/НЭС/ИРЭС | 2024-04-15 | 2024-10-13 | 5 | 21780.83 | Рыздвяная 110/35/10
ПАО Россети Северный Кавказ» | ПАО Россети Северный Кавказ» - "Ставропольэнерго" | Ставропольский край | 590 | 49217/2024/СТВ/ЦЭС/ПРЭС | 2024-03-11 | 2024-04-21 | 15 | 30176.16 | Провал 110/10
ПАО Россети Северный Кавказ» | ПАО Россети Северный Кавказ» - "Ставропольэнерго" | Ставропольский край | 591 | 48172/2023/СТВ/ЦЭС/ПРЭС | 2024-01-16 | 2024-07-15 | 15 | 53200 | Железноводская 110/35/10
ПАО Россети Северный Кавказ» | ПАО Россети Северный Кавказ» - "Ставропольэнерго" | Ставропольский край | 592 | 49096/2024/СТВ/ВЭС/СРЭС | 2024-03-07 | 2024-04-17 | 3 | 26137 | Варениковская 35/10
ПАО Россети Северный Кавказ» | ПАО Россети Северный Кавказ» - "Ставропольэнерго" | Ставропольский край | 593 | 50774/2024/СТВ/ПЭС/АРЭС | 2024-05-27 | 2024-09-24 | 10 | 35103.61 | Арзгир 110/35/10
ПАО Россети Северный Кавказ» | ПАО Россети Северный Кавказ» - "Ставропольэнерго" | Ставропольский край | 594 | 48461/2024/СТВ/ВЭС/ГРЭС | 2024-02-05 | 2024-03-17 | 6 | 22728.75 | Электропривод 110/10
ПАО Россети Северный Кавказ» | ПАО Россети Северный Кавказ» - "Ставропольэнерго" | Ставропольский край | 595 | 48317/2024/СТВ/ЦЭС/ПРЭС | 2024-01-15 | 2024-02-25 | 15 | 22728.75 | Ессентуки-2 110/35/10
ПАО Россети Северный Кавказ» | ПАО Россети Северный Кавказ» - "Ставропольэнерго" | Ставропольский край | 596 | 47936/2023/СТВ/ЦЭС/ПРЭС | 2024-01-16 | 2024-02-26 | 15 | 17952.4 | Железноводская 110/35/10
ПАО Россети Северный Кавказ» | ПАО Россети Северный Кавказ» - "Ставропольэнерго" | Ставропольский край | 597 | 49291/2024/СТВ/ЦЭС/ПРЭС | 2024-03-19 | 2024-04-29 | 15 | 13925.88 | Ясная Поляна-2 110/10
ПАО Россети Северный Кавказ» | ПАО Россети Северный Кавказ» - "Ставропольэнерго" | Ставропольский край | 598 | 48923/2024/СТВ/ЦЭС/МРЭС | 2024-03-01 | 2024-08-29 | 15 | 65342.5 | Овощевод 35/6
ПАО Россети Северный Кавказ» | ПАО Россети Северный Кавказ» - "Ставропольэнерго" | Ставропольский край | 599 | 49978/2024/СТВ/ЗЭС/ШРЭС | 2024-04-17 | 2024-05-28 | 15 | 30176.16 | Сенгилеевская 35/10
ПАО Россети Северный Кавказ» | ПАО Россети Северный Кавказ» - "Ставропольэнерго" | Ставропольский край | 600 | 50311/2024/СТВ/ЦЭС/ПРЭС | 2024-05-22 | 2024-07-02 | 15 | 30176.16 | Провал 110/10
ПАО Россети Северный Кавказ» | ПАО Россети Северный Кавказ» - "Ставропольэнерго" | Ставропольский край | 601 | 50106/2024/СТВ/ЦЭС/ПРЭС | 2024-05-21 | 2024-07-01 | 15 | 30176.16 | Ясная Поляна-1 35/10
ПАО Россети Северный Кавказ» | ПАО Россети Северный Кавказ» - "Ставропольэнерго" | Ставропольский край | 602 | 48997/2024/СТВ/ВЭС/ГРЭС | 2024-02-29 | 2024-04-10 | 10 | 30176.16 | Урух 35/10
ПАО Россети Северный Кавказ» | ПАО Россети Северный Кавказ» - "Ставропольэнерго" | Ставропольский край | 603 | 49306/2024/СТВ/ЗЭС/ШРЭС | 2024-03-13 | 2024-04-23 | 15 | 30176.16 | Ставрополь 330
ПАО Россети Северный Кавказ» | ПАО Россети Северный Кавказ» - "Ставропольэнерго" | Ставропольский край | 604 | 48710/2024/СТВ/ЗЭС/ШРЭС | 2024-02-12 | 2024-03-24 | 3 | 13068.5 | Южная 110/10
ПАО Россети Северный Кавказ» | ПАО Россети Северный Кавказ» - "Ставропольэнерго" | Ставропольский край | 605 | 50543/2024/СТВ/ЦЭС/ПРЭС | 2024-05-23 | 2024-11-20 | 150 | 33455.86 | Провал 110/10
ПАО Россети Северный Кавказ» | ПАО Россети Северный Кавказ» - "Ставропольэнерго" | Ставропольский край | 606 | 48896/2024/СТВ/ЦЭС/ПРЭС | 2024-02-16 | 2024-03-28 | 15 | 22728.75 | Белый Уголь 110/10
ПАО Россети Северный Кавказ» | ПАО Россети Северный Кавказ» - "Ставропольэнерго" | Ставропольский край | 607 | 49335/2024/СТВ/СЭС/АРЭС | 2024-03-20 | 2024-07-18 | 14 | 35103.61 | Айгурская 35/10
ПАО Россети Северный Кавказ» | ПАО Россети Северный Кавказ» - "Ставропольэнерго" | Ставропольский край | 608 | 49315/2024/СТВ/ВЭС/ГРЭС | 2024-03-15 | 2024-04-25 | 7 | 30176.16 | Подгорная 35/10
ПАО Россети Северный Кавказ» | ПАО Россети Северный Кавказ» - "Ставропольэнерго" | Ставропольский край | 609 | 49453/2024/СТВ/ЦЭС/ПРЭС | 2024-03-29 | 2024-05-09 | 15 | 22728.75 | Железноводская 110/35/10
ПАО Россети Северный Кавказ» | ПАО Россети Северный Кавказ» - "Ставропольэнерго" | Ставропольский край | 610 | 49282/2024/СТВ/ЦЭС/ПРЭС | 2024-03-18 | 2024-09-15 | 7 | 22728.75 | Бештаугорец 35/10
ПАО Россети Северный Кавказ» | ПАО Россети Северный Кавказ» - "Ставропольэнерго" | Ставропольский край | 611 | 48376/2024/СТВ/НЭС/ИРЭС | 2024-01-26 | 2024-03-07 | 5 | 21780.83 | ДКС-2 110/35/10
ПАО Россети Северный Кавказ» | ПАО Россети Северный Кавказ» - "Ставропольэнерго" | Ставропольский край | 612 | 50512/2024/СТВ/ЦЭС/ПРЭС | 2024-05-27 | 2024-07-07 | 15 | 30176.16 | Суворовская 110/35/10
ПАО Россети Северный Кавказ» | ПАО Россети Северный Кавказ» - "Ставропольэнерго" | Ставропольский край | 613 | 49384/2024/СТВ/ВЭС/КРЭС | 2024-04-02 | 2024-05-13 | 0 | 13068.5 | Эдиссия 35/10
ПАО Россети Северный Кавказ» | ПАО Россети Северный Кавказ» - "Ставропольэнерго" | Ставропольский край | 614 | 48278/2024/СТВ/ВЭС/НРЭС | 2024-02-05 | 2024-03-17 | 5 | 21780.83 | Орловская 35/10/6
ПАО Россети Северный Кавказ» | ПАО Россети Северный Кавказ» - "Ставропольэнерго" | Ставропольский край | 615 | 49074/2024/СТВ/НЭС/ИРЭС | 2024-02-29 | 2024-04-10 | 15 | 30176.16 | Московская 110/35/10
ПАО Россети Северный Кавказ» | ПАО Россети Северный Кавказ» - "Ставропольэнерго" | Ставропольский край | 616 | 47886/2023/СТВ/ЦЭС/ПРЭС | 2024-01-15 | 2024-07-14 | 15 | 13300 | Ильенко 330/110/35/10
ПАО Россети Северный Кавказ» | ПАО Россети Северный Кавказ» - "Ставропольэнерго" | Ставропольский край | 617 | 49305/2024/СТВ/ЗЭС/ШРЭС | 2024-03-15 | 2024-04-25 | 5 | 21780.83 | Шахтер 35/10
ПАО Россети Северный Кавказ» | ПАО Россети Северный Кавказ» - "Ставропольэнерго" | Ставропольский край | 618 | 49123/2024/СТВ/ВЭС/СРЭС | 2024-04-01 | 2024-09-29 | 5 | 21780.83 | Иргаклы 35/10
ПАО Россети Северный Кавказ» | ПАО Россети Северный Кавказ» - "Ставропольэнерго" | Ставропольский край | 619 | 50409/2024/СТВ/ВЭС/ГРЭС | 2024-05-13 | 2024-06-23 | 5 | 21780.83 | Лысогорская 110/10
ПАО Россети Северный Кавказ» | ПАО Россети Северный Кавказ» - "Ставропольэнерго" | Ставропольский край | 620 | 49885/2024/СТВ/НЭС/ТРЭС | 2024-04-19 | 2024-05-30 | 5 | 21780.83 | Труновская 35/10
ПАО Россети Северный Кавказ» | ПАО Россети Северный Кавказ» - "Ставропольэнерго" | Ставропольский край | 621 | 47867/2023/СТВ/ЦЭС/ПРЭС | 2024-01-09 | 2024-02-19 | 15 | 13300 | Юцкая 35/10
ПАО Россети Северный Кавказ» | ПАО Россети Северный Кавказ» - "Ставропольэнерго" | Ставропольский край | 622 | 48795/2024/СТВ/ЗЭС/ГРЭС | 2024-04-17 | 2024-05-28 | 10 | 22728.75 | Ставрополь 330
ПАО Россети Северный Кавказ» | ПАО Россети Северный Кавказ» - "Ставропольэнерго" | Ставропольский край | 623 | 49504/2024/СТВ/СЭС/АРЭС | 2024-03-26 | 2024-05-06 | 11 | 30176.16 | Киевская 35/10
ПАО Россети Северный Кавказ» | ПАО Россети Северный Кавказ» - "Ставропольэнерго" | Ставропольский край | 624 | 49186/2024/СТВ/ЦЭС/ПРЭС | 2024-03-18 | 2024-04-28 | 15 | 22728.75 | Провал 110/10
ПАО Россети Северный Кавказ» | ПАО Россети Северный Кавказ» - "Ставропольэнерго" | Ставропольский край | 625 | 48853/2024/СТВ/НЭС/ИРЭС | 2024-02-28 | 2024-04-09 | 8 | 7172.97 | Птичье 35/10/6
ПАО Россети Северный Кавказ» | ПАО Россети Северный Кавказ» - "Ставропольэнерго" | Ставропольский край | 626 | 48214/2023/СТВ/НЭС/ИРЭС | 2024-01-16 | 2024-07-15 | 5 | 17733.33 | Московская 110/35/10
ПАО Россети Северный Кавказ» | ПАО Россети Северный Кавказ» - "Ставропольэнерго" | Ставропольский край | 627 | 48530/2024/СТВ/ВЭС/КРЭС | 2024-02-14 | 2024-08-13 | 10 | 43561.67 | Ростовановская 110/35/10
ПАО Россети Северный Кавказ» | ПАО Россети Северный Кавказ» - "Ставропольэнерго" | Ставропольский край | 628 | 49170/2024/СТВ/ЗЭС/КРЭС | 2024-03-06 | 2024-04-16 | 7 | 22728.75 | Новая Деревня 110/35/10
ПАО Россети Северный Кавказ» | ПАО Россети Северный Кавказ» - "Ставропольэнерго" | Ставропольский край | 629 | 48192/2023/СТВ/ПЭС/НРЭС | 2024-01-25 | 2024-03-06 | 5 | 17733.33 | Каясула 110/35/10
ПАО Россети Северный Кавказ» | ПАО Россети Северный Кавказ» - "Ставропольэнерго" | Ставропольский край | 630 | 50841/2024/СТВ/ЗЭС/КРЭС | 2024-05-30 | 2024-07-10 | 7 | 22728.75 | Воронежская 35/10
ПАО Россети Северный Кавказ» | ПАО Россети Северный Кавказ» - "Ставропольэнерго" | Ставропольский край | 631 | 49089/2024/СТВ/ВЭС/ГРЭС | 2024-03-07 | 2024-04-17 | 15 | 13925.88 | Подгорная 35/10
ПАО Россети Северный Кавказ» | ПАО Россети Северный Кавказ» - "Ставропольэнерго" | Ставропольский край | 632 | 50542/2024/СТВ/ЦЭС/ПРЭС | 2024-05-23 | 2024-11-20 | 150 | 33455.86 | Провал 110/10
ПАО Россети Северный Кавказ» | ПАО Россети Северный Кавказ» - "Ставропольэнерго" | Ставропольский край | 633 | 48680/2024/СТВ/ЦЭС/МРЭС | 2024-02-15 | 2024-03-27 | 15 | 22728.75 | Овощевод 35/6
ПАО Россети Северный Кавказ» | ПАО Россети Северный Кавказ» - "Ставропольэнерго" | Ставропольский край | 634 | 50063/2024/СТВ/ВЭС/ГРЭС | 2024-04-27 | 2024-06-07 | 13 | 30176.16 | Обильное 110/35/10
ПАО Россети Северный Кавказ» | ПАО Россети Северный Кавказ» - "Ставропольэнерго" | Ставропольский край | 635 | 50707/2024/СТВ/ЗЭС/КРЭС | 2024-05-28 | 2024-07-08 | 7 | 22728.75 | Балахоновская 35/10
ПАО Россети Северный Кавказ» | ПАО Россети Северный Кавказ» - "Ставропольэнерго" | Ставропольский край | 636 | 47859/2023/СТВ/ЗЭС/ШРЭС | 2024-01-18 | 2024-05-17 | 80 | 42790.59 | Южная 110/10
ПАО Россети Северный Кавказ» | ПАО Россети Северный Кавказ» - "Ставропольэнерго" | Ставропольский край | 637 | 49998/2024/СТВ/СЭС/БРЭС | 2024-05-07 | 2024-11-04 | 7.5 | 143090.55 | Бурлацкая 35/10
ПАО Россети Северный Кавказ» | ПАО Россети Северный Кавказ» - "Ставропольэнерго" | Ставропольский край | 638 | 48220/2023/СТВ/СЭС/ТРЭС | 2024-01-17 | 2025-01-15 | 10 | 8866.67 | Кендже-Кулак 35/10
ПАО Россети Северный Кавказ» | ПАО Россети Северный Кавказ» - "Ставропольэнерго" | Ставропольский край | 639 | 50599/2024/СТВ/ЦЭС/МРЭС | 2024-05-27 | 2024-07-07 | 15 | 22728.75 | Марьины Колодцы 35/10
ПАО Россети Северный Кавказ» | ПАО Россети Северный Кавказ» - "Ставропольэнерго" | Ставропольский край | 640 | 49632/2024/СТВ/ЦЭС/ПРЭС | 2024-04-27 | 2024-06-07 | 15 | 13925.88 | Белый Уголь 110/10
ПАО Россети Северный Кавказ» | ПАО Россети Северный Кавказ» - "Ставропольэнерго" | Ставропольский край | 641 | 49883/2024/СТВ/ЦЭС/ПРЭС | 2024-04-12 | 2024-05-23 | 15 | 22728.75 | Юцкая 35/10
ПАО Россети Северный Кавказ» | ПАО Россети Северный Кавказ» - "Ставропольэнерго" | Ставропольский край | 642 | 48931/2024/СТВ/ЗЭС/ШРЭС | 2024-03-05 | 2024-04-15 | 15 | 30176.16 | Пригородная 110/10
ПАО Россети Северный Кавказ» | ПАО Россети Северный Кавказ» - "Ставропольэнерго" | Ставропольский край | 643 | 48827/2024/СТВ/ЗЭС/КРЭС | 2024-03-26 | 2024-07-24 | 100 | 38383.31 | Балахоновская 35/10
ПАО Россети Северный Кавказ» | ПАО Россети Северный Кавказ» - "Ставропольэнерго" | Ставропольский край | 644 | 47804/2023/СТВ/ЦЭС/МРЭС | 2024-01-12 | 2024-02-22 | 15 | 13300 | Провал 110/10
ПАО Россети Северный Кавказ» | ПАО Россети Северный Кавказ» - "Ставропольэнерго" | Ставропольский край | 645 | 49972/2024/СТВ/ЗЭС/ГРЭС | 2024-04-16 | 2024-05-27 | 7 | 30176.16 | Ставрополь 330
ПАО Россети Северный Кавказ» | ПАО Россети Северный Кавказ» - "Ставропольэнерго" | Ставропольский край | 646 | 47650/2023/СТВ/ЦЭС/МРЭС | 2024-03-01 | 2024-08-29 | 15 | 53200 | Железноводская 110/35/10
ПАО Россети Северный Кавказ» | ПАО Россети Северный Кавказ» - "Ставропольэнерго" | Ставропольский край | 647 | 49285/2024/СТВ/ЦЭС/ПРЭС | 2024-03-18 | 2024-09-15 | 7 | 22728.75 | Бештаугорец 35/10
ПАО Россети Северный Кавказ» | ПАО Россети Северный Кавказ» - "Ставропольэнерго" | Ставропольский край | 648 | 48830/2024/СТВ/ВЭС/КРЭС | 2024-03-04 | 2024-09-01 | 7 | 30493.17 | Эдиссия 35/10
ПАО Россети Северный Кавказ» | ПАО Россети Северный Кавказ» - "Ставропольэнерго" | Ставропольский край | 649 | 47972/2023/СТВ/ЦЭС/ПРЭС | 2024-02-05 | 2024-08-04 | 15 | 53200 | Провал 110/10
ПАО Россети Северный Кавказ» | ПАО Россети Северный Кавказ» - "Ставропольэнерго" | Ставропольский край | 650 | 48848/2024/СТВ/ЗЭС/ШРЭС | 2024-02-20 | 2024-08-19 | 5 | 21780.83 | Ставрополь 330
ПАО Россети Северный Кавказ» | ПАО Россети Северный Кавказ» - "Ставропольэнерго" | Ставропольский край | 651 | 50936/2024/СТВ/ЦЭС/ПРЭС | 2024-05-31 | 2024-11-28 | 7 | 22728.75 | Юцкая 35/10
ПАО Россети Северный Кавказ» | ПАО Россети Северный Кавказ» - "Ставропольэнерго" | Ставропольский край | 652 | 49864/2024/СТВ/ЗЭС/ШРЭС | 2024-04-10 | 2024-05-21 | 5 | 21780.83 | Ставрополь 330
ПАО Россети Северный Кавказ» | ПАО Россети Северный Кавказ» - "Ставропольэнерго" | Ставропольский край | 653 | 49798/2024/СТВ/ЦЭС/МРЭС | 2024-05-03 | 2024-08-31 | 45 | 12100.42 | Машук 330/110/35/10
ПАО Россети Северный Кавказ» | ПАО Россети Северный Кавказ» - "Ставропольэнерго" | Ставропольский край | 654 | 48764/2024/СТВ/ЦЭС/ПРЭС | 2024-03-19 | 2024-09-16 | 15 | 65342.5 | Белый Уголь 110/10
ПАО Россети Северный Кавказ» | ПАО Россети Северный Кавказ» - "Ставропольэнерго" | Ставропольский край | 655 | 48199/2023/СТВ/ЦЭС/МРЭС | 2024-02-01 | 2024-07-31 | 15 | 53200 | Железноводская 110/35/10
ПАО Россети Северный Кавказ» | ПАО Россети Северный Кавказ» - "Ставропольэнерго" | Ставропольский край | 656 | 49795/2024/СТВ/ВЭС/КРЭС | 2024-05-22 | 2024-07-02 | 1.5 | 7172.97 | Ростовановская 110/35/10
ПАО Россети Северный Кавказ» | ПАО Россети Северный Кавказ» - "Ставропольэнерго" | Ставропольский край | 657 | 49182/2024/СТВ/ВЭС/НРЭС | 2024-03-26 | 2024-05-06 | 5 | 21780.83 | Старопавловская 35/10
ПАО Россети Северный Кавказ» | ПАО Россети Северный Кавказ» - "Ставропольэнерго" | Ставропольский край | 658 | 49451/2024/СТВ/ЦЭС/ПРЭС | 2024-04-27 | 2025-04-26 | 7 | 22728.75 | Белый Уголь 110/10
ПАО Россети Северный Кавказ» | ПАО Россети Северный Кавказ» - "Ставропольэнерго" | Ставропольский край | 659 | 48953/2024/СТВ/ЦЭС/ПРЭС | 2024-03-01 | 2024-04-11 | 15 | 30176.16 | Провал 110/10
ПАО Россети Северный Кавказ» | ПАО Россети Северный Кавказ» - "Ставропольэнерго" | Ставропольский край | 660 | 48038/2023/СТВ/ВЭС/ГРЭС | 2024-01-19 | 2024-07-18 | 150 | 285584.72 | Полимер 110/10
ПАО Россети Северный Кавказ» | ПАО Россети Северный Кавказ» - "Ставропольэнерго" | Ставропольский край | 661 | 48520/2024/СТВ/ЗЭС/ШРЭС | 2024-02-19 | 2024-08-18 | 7 | 30493.17 | Южная 110/10
ПАО Россети Северный Кавказ» | ПАО Россети Северный Кавказ» - "Ставропольэнерго" | Ставропольский край | 662 | 49458/2024/СТВ/НЭС/ИРЭС | 2024-03-18 | 2024-09-15 | 7 | 30493.17 | Насосная-1 35/10/6
ПАО Россети Северный Кавказ» | ПАО Россети Северный Кавказ» - "Ставропольэнерго" | Ставропольский край | 663 | 48818/2024/СТВ/НЭС/ТРЭС | 2024-02-21 | 2024-04-02 | 5 | 21780.83 | Правоегорлыкская 35/10
ПАО Россети Северный Кавказ» | ПАО Россети Северный Кавказ» - "Ставропольэнерго" | Ставропольский край | 664 | 49923/2024/СТВ/ПЭС/БРЭС | 2024-05-07 | 2024-06-17 | 5 | 21780.83 | Обрященко 110/10
ПАО Россети Северный Кавказ» | ПАО Россети Северный Кавказ» - "Ставропольэнерго" | Ставропольский край | 665 | 49235/2024/СТВ/ЗЭС/ШРЭС | 2024-03-13 | 2024-04-23 | 5 | 21780.83 | Пригородная 110/10
ПАО Россети Северный Кавказ» | ПАО Россети Северный Кавказ» - "Ставропольэнерго" | Ставропольский край | 666 | 48574/2024/СТВ/НЭС/НРЭС | 2024-02-07 | 2024-03-19 | 5 | 21780.83 | Григорополисская 110/35/10
ПАО Россети Северный Кавказ» | ПАО Россети Северный Кавказ» - "Ставропольэнерго" | Ставропольский край | 667 | 49488/2024/СТВ/ВЭС/ГРЭС | 2024-04-02 | 2024-05-13 | 15 | 30176.16 | Шаумян 35/10
ПАО Россети Северный Кавказ» | ПАО Россети Северный Кавказ» - "Ставропольэнерго" | Ставропольский край | 668 | 48908/2024/СТВ/ЗЭС/ШРЭС | 2024-03-11 | 2024-04-21 | 9 | 30176.16 | Верхнерусская 35/10
ПАО Россети Северный Кавказ» | ПАО Россети Северный Кавказ» - "Ставропольэнерго" | Ставропольский край | 669 | 49900/2024/СТВ/ЦЭС/МРЭС | 2024-04-15 | 2024-10-13 | 15 | 30176.16 | Бутылочный завод 35/6
ПАО Россети Северный Кавказ» | ПАО Россети Северный Кавказ» - "Ставропольэнерго" | Ставропольский край | 670 | 49759/2024/СТВ/ЦЭС/ПРЭС | 2024-05-13 | 2024-06-23 | 15 | 30176.16 | Белый Уголь 110/10
ПАО Россети Северный Кавказ» | ПАО Россети Северный Кавказ» - "Ставропольэнерго" | Ставропольский край | 671 | 49475/2024/СТВ/ЦЭС/ПРЭС | 2024-03-26 | 2024-05-06 | 15 | 22728.75 | Железноводская 110/35/10
ПАО Россети Северный Кавказ» | ПАО Россети Северный Кавказ» - "Ставропольэнерго" | Ставропольский край | 672 | 47954/2023/СТВ/ЦЭС/АРЭС | 2024-01-19 | 2024-05-18 | 32 | 28748.96 | Калиновская 35/10/6
ПАО Россети Северный Кавказ» | ПАО Россети Северный Кавказ» - "Ставропольэнерго" | Ставропольский край | 673 | 49220/2024/СТВ/ЦЭС/ПРЭС | 2024-03-18 | 2025-03-17 | 7 | 22728.75 | Белый Уголь 110/10
ПАО Россети Северный Кавказ» | ПАО Россети Северный Кавказ» - "Ставропольэнерго" | Ставропольский край | 674 | 50618/2024/СТВ/ЗЭС/ШРЭС | 2024-05-17 | 2024-06-27 | 3 | 13068.5 | Ставрополь 330
ПАО Россети Северный Кавказ» | ПАО Россети Северный Кавказ» - "Ставропольэнерго" | Ставропольский край | 675 | 48856/2024/СТВ/ВЭС/ГРЭС | 2024-02-21 | 2024-04-02 | 6 | 26137 | Очистные сооружения 35/10
ПАО Россети Северный Кавказ» | ПАО Россети Северный Кавказ» - "Ставропольэнерго" | Ставропольский край | 676 | 50269/2024/СТВ/ВЭС/ГРЭС | 2024-05-07 | 2024-11-04 | 3 | 13068.5 | Очистные сооружения 35/10
ПАО Россети Северный Кавказ» | ПАО Россети Северный Кавказ» - "Ставропольэнерго" | Ставропольский край | 677 | 49386/2024/СТВ/ЦЭС/МРЭС | 2024-03-15 | 2024-09-12 | 7 | 22728.75 | Провал 110/10
ПАО Россети Северный Кавказ» | ПАО Россети Северный Кавказ» - "Ставропольэнерго" | Ставропольский край | 678 | 50411/2024/СТВ/ВЭС/ЗРЭС | 2024-05-21 | 2024-07-01 | 8 | 30176.16 | Солдато-Александровская 110/35/10
ПАО Россети Северный Кавказ» | ПАО Россети Северный Кавказ» - "Ставропольэнерго" | Ставропольский край | 679 | 50080/2024/СТВ/ЗЭС/ШРЭС | 2024-04-22 | 2024-08-20 | 15 | 12100.42 | Михайловск 110/10
ПАО Россети Северный Кавказ» | ПАО Россети Северный Кавказ» - "Ставропольэнерго" | Ставропольский край | 680 | 50565/2024/СТВ/ЗЭС/ШРЭС | 2024-05-23 | 2024-11-20 | 15 | 65342.5 | Южная 110/10
ПАО Россети Северный Кавказ» | ПАО Россети Северный Кавказ» - "Ставропольэнерго" | Ставропольский край | 681 | 49345/2024/СТВ/ВЭС/ГРЭС | 2024-03-25 | 2024-05-05 | 7.5 | 30176.16 | Лысогорская 110/10
ПАО Россети Северный Кавказ» | ПАО Россети Северный Кавказ» - "Ставропольэнерго" | Ставропольский край | 682 | 48487/2024/СТВ/ЦЭС/ПРЭС | 2024-02-02 | 2024-03-14 | 5 | 21780.83 | Суворовская 110/35/10
ПАО Россети Северный Кавказ» | ПАО Россети Северный Кавказ» - "Ставропольэнерго" | Ставропольский край | 683 | 48403/2024/СТВ/ВЭС/ГРЭС | 2024-01-31 | 2024-03-12 | 5 | 21780.83 | Незлобная 35/10
ПАО Россети Северный Кавказ» | ПАО Россети Северный Кавказ» - "Ставропольэнерго" | Ставропольский край | 684 | 49071/2024/СТВ/ВЭС/ГРЭС | 2024-03-07 | 2024-04-17 | 5 | 6498.74 | Обильное 110/35/10
ПАО Россети Северный Кавказ» | ПАО Россети Северный Кавказ» - "Ставропольэнерго" | Ставропольский край | 685 | 49794/2024/СТВ/ВЭС/СРЭС | 2024-04-25 | 2024-06-05 | 11.5 | 30176.16 | Варениковская 35/10
ПАО Россети Северный Кавказ» | ПАО Россети Северный Кавказ» - "Ставропольэнерго" | Ставропольский край | 686 | 49984/2024/СТВ/ВЭС/КРЭС | 2024-04-22 | 2024-10-20 | 7.5 | 243362.8 | Галюгаевская 35/10
ПАО Россети Северный Кавказ» | ПАО Россети Северный Кавказ» - "Ставропольэнерго" | Ставропольский край | 687 | 48783/2024/СТВ/ВЭС/НРЭС | 2024-02-21 | 2024-08-20 | 7 | 30176.16 | Марьинская 35/10
ПАО Россети Северный Кавказ» | ПАО Россети Северный Кавказ» - "Ставропольэнерго" | Ставропольский край | 688 | 48366/2024/СТВ/ЦЭС/ПРЭС | 2024-02-05 | 2024-03-17 | 15 | 30176.16 | Юцкая 35/10
ПАО Россети Северный Кавказ» | ПАО Россети Северный Кавказ» - "Ставропольэнерго" | Ставропольский край | 689 | 49515/2024/СТВ/НЭС/ИРЭС | 2024-03-25 | 2024-05-05 | 5 | 21780.83 | Московская 110/35/10
ПАО Россети Северный Кавказ» | ПАО Россети Северный Кавказ» - "Ставропольэнерго" | Ставропольский край | 690 | 49454/2024/СТВ/НЭС/ИРЭС | 2024-03-21 | 2024-05-01 | 7 | 22728.75 | Московская 110/35/10
ПАО Россети Северный Кавказ» | ПАО Россети Северный Кавказ» - "Ставропольэнерго" | Ставропольский край | 691 | 50012/2024/СТВ/ВЭС/НРЭС | 2024-04-18 | 2024-05-29 | 7 | 30176.16 | Комсомолец 35/10
ПАО Россети Северный Кавказ» | ПАО Россети Северный Кавказ» - "Ставропольэнерго" | Ставропольский край | 692 | 48747/2024/СТВ/ВЭС/ГРЭС | 2024-02-13 | 2024-03-25 | 15 | 30176.16 | Подкумок 110/10
ПАО Россети Северный Кавказ» | ПАО Россети Северный Кавказ» - "Ставропольэнерго" | Ставропольский край | 693 | 49273/2024/СТВ/ЗЭС/ШРЭС | 2024-03-15 | 2024-04-25 | 2 | 8712.33 | Южная 110/10
ПАО Россети Северный Кавказ» | ПАО Россети Северный Кавказ» - "Ставропольэнерго" | Ставропольский край | 694 | 48836/2024/СТВ/НЭС/ТРЭС | 2024-02-21 | 2024-04-02 | 5 | 21780.83 | Донская 110/35/10
ПАО Россети Северный Кавказ» | ПАО Россети Северный Кавказ» - "Ставропольэнерго" | Ставропольский край | 695 | 48404/2024/СТВ/НЭС/ИРЭС | 2024-01-29 | 2024-05-28 | 30 | 35103.61 | Рыздвяная 110/35/10
ПАО Россети Северный Кавказ» | ПАО Россети Северный Кавказ» - "Ставропольэнерго" | Ставропольский край | 696 | 49093/2024/СТВ/НЭС/КРЭС | 2024-04-05 | 2024-08-03 | 80 | 306903.17 | Ладбалковская 35/10
ПАО Россети Северный Кавказ» | ПАО Россети Северный Кавказ» - "Ставропольэнерго" | Ставропольский край | 697 | 48554/2024/СТВ/НЭС/КРЭС | 2024-03-01 | 2024-04-11 | 15 | 30176.16 | Привольная 35/10
ПАО Россети Северный Кавказ» | ПАО Россети Северный Кавказ» - "Ставропольэнерго" | Ставропольский край | 698 | 49625/2024/СТВ/ВЭС/КРЭС | 2024-05-08 | 2024-06-18 | 0.5 | 7172.97 | Ростовановская 110/35/10
ПАО Россети Северный Кавказ» | ПАО Россети Северный Кавказ» - "Ставропольэнерго" | Ставропольский край | 699 | 49870/2024/СТВ/СЭС/ИРЭС | 2024-04-09 | 2024-08-07 | 5 | 21780.83 | Кевсала 110/35/10
ПАО Россети Северный Кавказ» | ПАО Россети Северный Кавказ» - "Ставропольэнерго" | Ставропольский край | 700 | 48307/2024/СТВ/ЗЭС/ШРЭС | 2024-01-24 | 2024-03-05 | 8.4 | 12100.42 | Восточная 110/10/6
ПАО Россети Северный Кавказ» | ПАО Россети Северный Кавказ» - "Ставропольэнерго" | Ставропольский край | 701 | 50507/2024/СТВ/ЗЭС/ШРЭС | 2024-05-20 | 2024-06-30 | 5 | 22728.75 | Пригородная 110/10
ПАО Россети Северный Кавказ» | ПАО Россети Северный Кавказ» - "Ставропольэнерго" | Ставропольский край | 702 | 48328/2024/СТВ/ЦЭС/ПРЭС | 2024-01-26 | 2024-03-07 | 10 | 9283.92 | Боргустанская 110/10
ПАО Россети Северный Кавказ» | ПАО Россети Северный Кавказ» - "Ставропольэнерго" | Ставропольский край | 703 | 48770/2024/СТВ/ЦЭС/ПРЭС | 2024-02-26 | 2024-04-07 | 15 | 30176.16 | Железноводская 110/35/10
ПАО Россети Северный Кавказ» | ПАО Россети Северный Кавказ» - "Ставропольэнерго" | Ставропольский край | 704 | 49733/2024/СТВ/СЭС/АРЭС | 2024-04-03 | 2024-05-14 | 14 | 30176.16 | Айгурская 35/10
ПАО Россети Северный Кавказ» | ПАО Россети Северный Кавказ» - "Ставропольэнерго" | Ставропольский край | 705 | 50626/2024/СТВ/НЭС/ТРЭС | 2024-05-27 | 2024-07-07 | 5 | 21780.83 | Донская 110/35/10
ПАО Россети Северный Кавказ» | ПАО Россети Северный Кавказ» - "Ставропольэнерго" | Ставропольский край | 706 | 48229/2023/СТВ/ЦЭС/ПРЭС | 2024-02-13 | 2024-03-25 | 15 | 17952.4 | Белый Уголь 110/10
ПАО Россети Северный Кавказ» | ПАО Россети Северный Кавказ» - "Ставропольэнерго" | Ставропольский край | 707 | 49370/2024/СТВ/ВЭС/СРЭС | 2024-04-17 | 2024-10-15 | 7.5 | 278587.82 | Богдановская 35/10
ПАО Россети Северный Кавказ» | ПАО Россети Северный Кавказ» - "Ставропольэнерго" | Ставропольский край | 708 | 48481/2024/СТВ/ЗЭС/ГРЭС | 2024-02-07 | 2024-08-06 | 14 | 35103.61 | Казинская 35/10
ПАО Россети Северный Кавказ» | ПАО Россети Северный Кавказ» - "Ставропольэнерго" | Ставропольский край | 709 | 49498/2024/СТВ/ЦЭС/МРЭС | 2024-04-01 | 2024-07-30 | 0 | 35103.61 | Орбельяновская 35/10
ПАО Россети Северный Кавказ» | ПАО Россети Северный Кавказ» - "Ставропольэнерго" | Ставропольский край | 710 | 49913/2024/СТВ/ЦЭС/ПРЭС | 2024-04-15 | 2024-10-13 | 15 | 65342.5 | Железноводская 110/35/10
ПАО Россети Северный Кавказ» | ПАО Россети Северный Кавказ» - "Ставропольэнерго" | Ставропольский край | 711 | 50335/2024/СТВ/ЦЭС/ПРЭС | 2024-05-16 | 2025-05-15 | 10 | 22728.75 | Белый Уголь 110/10
ПАО Россети Северный Кавказ» | ПАО Россети Северный Кавказ» - "Ставропольэнерго" | Ставропольский край | 712 | 48825/2024/СТВ/НЭС/ТРЭС | 2024-02-22 | 2024-04-03 | 150 | 33455.86 | Донская 110/35/10
ПАО Россети Северный Кавказ» | ПАО Россети Северный Кавказ» - "Ставропольэнерго" | Ставропольский край | 713 | 49051/2024/СТВ/СЭС/ИРЭС | 2024-03-01 | 2024-04-11 | 1 | 17424.67 | Кевсала 110/35/10
ПАО Россети Северный Кавказ» | ПАО Россети Северный Кавказ» - "Ставропольэнерго" | Ставропольский край | 714 | 50380/2024/СТВ/ЗЭС/ГРЭС | 2024-05-13 | 2024-06-23 | 5 | 22728.75 | Ставрополь 330
ПАО Россети Северный Кавказ» | ПАО Россети Северный Кавказ» - "Ставропольэнерго" | Ставропольский край | 715 | 50688/2024/СТВ/ВЭС/ГРЭС | 2024-05-30 | 2024-07-10 | 5 | 21780.83 | Зональная 35/10
ПАО Россети Северный Кавказ» | ПАО Россети Северный Кавказ» - "Ставропольэнерго" | Ставропольский край | 716 | 49941/2024/СТВ/ЦЭС/ПРЭС | 2024-04-18 | 2024-05-29 | 15 | 30176.16 | Юцкая 35/10
ПАО Россети Северный Кавказ» | ПАО Россети Северный Кавказ» - "Ставропольэнерго" | Ставропольский край | 717 | 50640/2024/СТВ/ЦЭС/ПРЭС | 2024-05-17 | 2024-06-27 | 15 | 30176.16 | Зеленогорская 110/35/10
ПАО Россети Северный Кавказ» | ПАО Россети Северный Кавказ» - "Ставропольэнерго" | Ставропольский край | 718 | 48327/2024/СТВ/ЦЭС/ПРЭС | 2024-01-29 | 2024-03-10 | 15 | 30176.16 | Железноводская 110/35/10
ПАО Россети Северный Кавказ» | ПАО Россети Северный Кавказ» - "Ставропольэнерго" | Ставропольский край | 719 | 49811/2024/СТВ/ЗЭС/ШРЭС | 2024-04-22 | 2024-06-02 | 15 | 30176.16 | Пригородная 110/10
ПАО Россети Северный Кавказ» | ПАО Россети Северный Кавказ» - "Ставропольэнерго" | Ставропольский край | 720 | 50741/2024/СТВ/ВЭС/КРЭС | 2024-05-30 | 2024-07-10 | 10 | 7172.97 | Русская 35/10
ПАО Россети Северный Кавказ» | ПАО Россети Северный Кавказ» - "Ставропольэнерго" | Ставропольский край | 721 | 49352/2024/СТВ/ВЭС/ГРЭС | 2024-03-19 | 2024-04-29 | 10 | 22728.75 | Полимер 110/10
ПАО Россети Северный Кавказ» | ПАО Россети Северный Кавказ» - "Ставропольэнерго" | Ставропольский край | 722 | 50036/2024/СТВ/ЦЭС/ПРЭС | 2024-05-14 | 2024-06-24 | 15 | 22728.75 | Ессентуки-2 110/35/10
ПАО Россети Северный Кавказ» | ПАО Россети Северный Кавказ» - "Ставропольэнерго" | Ставропольский край | 723 | 49729/2024/СТВ/ЗЭС/ГРЭС | 2024-04-03 | 2024-05-14 | 3 | 13068.5 | Спицевская 35/10
ПАО Россети Северный Кавказ» | ПАО Россети Северный Кавказ» - "Ставропольэнерго" | Ставропольский край | 724 | 48752/2024/СТВ/ЦЭС/АРЭС | 2024-02-26 | 2024-08-25 | 12 | 13925.88 | Круглолесская 110/10/6
ПАО Россети Северный Кавказ» | ПАО Россети Северный Кавказ» - "Ставропольэнерго" | Ставропольский край | 725 | 48960/2024/СТВ/СЭС/БРЭС | 2024-03-06 | 2024-09-03 | 150 | 819607.47 | Благодарная 110/35/10
ПАО Россети Северный Кавказ» | ПАО Россети Северный Кавказ» - "Ставропольэнерго" | Ставропольский край | 726 | 50177/2024/СТВ/ЦЭС/ПРЭС | 2024-05-14 | 2024-06-24 | 15 | 30176.16 | Суворовская 110/35/10
ПАО Россети Северный Кавказ» | ПАО Россети Северный Кавказ» - "Ставропольэнерго" | Ставропольский край | 727 | 49349/2024/СТВ/НЭС/НРЭС | 2024-03-21 | 2024-05-01 | 5 | 22728.75 | Григорополисская 110/35/10
ПАО Россети Северный Кавказ» | ПАО Россети Северный Кавказ» - "Ставропольэнерго" | Ставропольский край | 728 | 49431/2024/СТВ/ЗЭС/ШРЭС | 2024-03-20 | 2024-04-30 | 3 | 13068.5 | Ставрополь 330
ПАО Россети Северный Кавказ» | ПАО Россети Северный Кавказ» - "Ставропольэнерго" | Ставропольский край | 729 | 49287/2024/СТВ/СЭС/ТРЭС | 2024-03-25 | 2024-09-22 | 7.5 | 80987.64 | Летняя Ставка 110/10
ПАО Россети Северный Кавказ» | ПАО Россети Северный Кавказ» - "Ставропольэнерго" | Ставропольский край | 730 | 50215/2024/СТВ/ЗЭС/ШРЭС | 2024-05-20 | 2024-06-30 | 2 | 8712.33 | Южная 110/10
ПАО Россети Северный Кавказ» | ПАО Россети Северный Кавказ» - "Ставропольэнерго" | Ставропольский край | 731 | 48970/2024/СТВ/ЦЭС/ПРЭС | 2024-02-26 | 2024-08-25 | 7 | 22728.75 | Белый Уголь 110/10
ПАО Россети Северный Кавказ» | ПАО Россети Северный Кавказ» - "Ставропольэнерго" | Ставропольский край | 732 | 48416/2024/СТВ/ВЭС/НРЭС | 2024-02-07 | 2024-03-19 | 12 | 30176.16 | Кировская 110/10
ПАО Россети Северный Кавказ» | ПАО Россети Северный Кавказ» - "Ставропольэнерго" | Ставропольский край | 733 | 50381/2024/СТВ/ЦЭС/МРЭС | 2024-05-21 | 2024-07-01 | 15 | 22728.75 | Овощевод 35/6
ПАО Россети Северный Кавказ» | ПАО Россети Северный Кавказ» - "Ставропольэнерго" | Ставропольский край | 734 | 49381/2024/СТВ/ЦЭС/ПРЭС | 2024-03-15 | 2026-03-14 | 2450 | 737907.92 | Ясная Поляна-1 35/10
ПАО Россети Северный Кавказ» | ПАО Россети Северный Кавказ» - "Ставропольэнерго" | Ставропольский край | 735 | 49276/2024/СТВ/ВЭС/ГРЭС | 2024-03-20 | 2024-09-17 | 15 | 65342.5 | Полимер 110/10
ПАО Россети Северный Кавказ» | ПАО Россети Северный Кавказ» - "Ставропольэнерго" | Ставропольский край | 736 | 49358/2024/СТВ/ЗЭС/ШРЭС | 2024-03-15 | 2024-04-25 | 3 | 13068.5 | Шахтер 35/10
ПАО Россети Северный Кавказ» | ПАО Россети Северный Кавказ» - "Ставропольэнерго" | Ставропольский край | 737 | 50477/2024/СТВ/ЗЭС/КРЭС | 2024-05-13 | 2024-06-23 | 7 | 9283.92 | Казьминская 35/10
ПАО Россети Северный Кавказ» | ПАО Россети Северный Кавказ» - "Ставропольэнерго" | Ставропольский край | 738 | 49975/2024/СТВ/ЗЭС/КРЭС | 2024-04-19 | 2024-08-17 | 8 | 27656.2 | Заветная 110/35/10
ПАО Россети Северный Кавказ» | ПАО Россети Северный Кавказ» - "Ставропольэнерго" | Ставропольский край | 739 | 48522/2024/СТВ/ЗЭС/ШРЭС | 2024-02-02 | 2024-03-14 | 8 | 30176.16 | Южная 110/10
ПАО Россети Северный Кавказ» | ПАО Россети Северный Кавказ» - "Ставропольэнерго" | Ставропольский край | 740 | 49339/2024/СТВ/ЦЭС/ПРЭС | 2024-04-12 | 2024-05-23 | 3 | 13068.5 | Ессентуки-2 110/35/10
ПАО Россети Северный Кавказ» | ПАО Россети Северный Кавказ» - "Ставропольэнерго" | Ставропольский край | 741 | 49052/2024/СТВ/ВЭС/ГРЭС | 2024-02-28 | 2025-02-26 | 350 | 375647.94 | Новоульяновская 110/35/10
ПАО Россети Северный Кавказ» | ПАО Россети Северный Кавказ» - "Ставропольэнерго" | Ставропольский край | 742 | 50370/2024/СТВ/ПЭС/БРЭС | 2024-05-06 | 2024-06-16 | 12 | 30176.16 | Орловская 35/10
ПАО Россети Северный Кавказ» | ПАО Россети Северный Кавказ» - "Ставропольэнерго" | Ставропольский край | 743 | 49966/2024/СТВ/ПЭС/НРЭС | 2024-05-06 | 2024-11-03 | 7.5 | 305248.47 | Андрей-Курган 35/10
ПАО Россети Северный Кавказ» | ПАО Россети Северный Кавказ» - "Ставропольэнерго" | Ставропольский край | 744 | 49744/2024/СТВ/ЗЭС/ШРЭС | 2024-04-02 | 2024-05-13 | 15 | 30176.16 | Южная 110/10
ПАО Россети Северный Кавказ» | ПАО Россети Северный Кавказ» - "Ставропольэнерго" | Ставропольский край | 745 | 48822/2024/СТВ/ЦЭС/ПРЭС | 2024-02-29 | 2024-08-28 | 15 | 13925.88 | Зеленогорская 110/35/10
ПАО Россети Северный Кавказ» | ПАО Россети Северный Кавказ» - "Ставропольэнерго" | Ставропольский край | 746 | 48034/2023/СТВ/ЦЭС/ПРЭС | 2024-01-10 | 2024-02-20 | 0 | 13300 | Провал 110/10
ПАО Россети Северный Кавказ» | ПАО Россети Северный Кавказ» - "Ставропольэнерго" | Ставропольский край | 747 | 49200/2024/СТВ/ЦЭС/МРЭС | 2024-03-14 | 2024-04-24 | 15 | 30176.16 | Машук 330/110/35/10
ПАО Россети Северный Кавказ» | ПАО Россети Северный Кавказ» - "Ставропольэнерго" | Ставропольский край | 748 | 48563/2024/СТВ/ЗЭС/ШРЭС | 2024-02-05 | 2024-03-17 | 5 | 21780.83 | Верхнерусская 35/10
ПАО Россети Северный Кавказ» | ПАО Россети Северный Кавказ» - "Ставропольэнерго" | Ставропольский край | 749 | 50318/2024/СТВ/ЗЭС/ШРЭС | 2024-05-13 | 2024-11-10 | 15 | 52759.04 | Южная 110/10
ПАО Россети Северный Кавказ» | ПАО Россети Северный Кавказ» - "Ставропольэнерго" | Ставропольский край | 750 | 48388/2024/СТВ/ЗЭС/ШРЭС | 2024-01-19 | 2024-02-29 | 15 | 30176.16 | Темнолесская 110/10
ПАО Россети Северный Кавказ» | ПАО Россети Северный Кавказ» - "Ставропольэнерго" | Ставропольский край | 751 | 50015/2024/СТВ/ПЭС/АРЭС | 2024-05-02 | 2024-10-30 | 7.5 | 86633.36 | Серафимовская 35/10
ПАО Россети Северный Кавказ» | ПАО Россети Северный Кавказ» - "Ставропольэнерго" | Ставропольский край | 752 | 49153/2024/СТВ/ВЭС/ЗРЭС | 2024-04-05 | 2024-05-16 | 6 | 26137 | Борец 35/10
ПАО Россети Северный Кавказ» | ПАО Россети Северный Кавказ» - "Ставропольэнерго" | Ставропольский край | 753 | 49826/2024/СТВ/ЦЭС/ПРЭС | 2024-04-17 | 2024-05-28 | 6 | 22728.75 | ГНС 110/35/10
ПАО Россети Северный Кавказ» | ПАО Россети Северный Кавказ» - "Ставропольэнерго" | Ставропольский край | 754 | 50132/2024/СТВ/СЭС/БРЭС | 2024-04-24 | 2024-06-04 | 12 | 30176.16 | Александрия 110/10
ПАО Россети Северный Кавказ» | ПАО Россети Северный Кавказ» - "Ставропольэнерго" | Ставропольский край | 755 | 49425/2024/СТВ/ПЭС/БРЭС | 2024-04-16 | 2024-05-27 | 1 | 22728.75 | Обрященко 110/10
ПАО Россети Северный Кавказ» | ПАО Россети Северный Кавказ» - "Ставропольэнерго" | Ставропольский край | 756 | 48054/2023/СТВ/ЦЭС/ПРЭС | 2024-01-12 | 2024-02-22 | 15 | 24274.4 | ПТФ 110/10
ПАО Россети Северный Кавказ» | ПАО Россети Северный Кавказ» - "Ставропольэнерго" | Ставропольский край | 757 | 49010/2024/СТВ/ЦЭС/ПРЭС | 2024-03-21 | 2024-09-18 | 8 | 34849.33 | Ново-Бештаугорец 110/10
ПАО Россети Северный Кавказ» | ПАО Россети Северный Кавказ» - "Ставропольэнерго" | Ставропольский край | 758 | 50085/2024/СТВ/НЭС/ИРЭС | 2024-04-17 | 2024-05-28 | 15 | 22728.75 | Передовая 35/10
ПАО Россети Северный Кавказ» | ПАО Россети Северный Кавказ» - "Ставропольэнерго" | Ставропольский край | 759 | 49634/2024/СТВ/ПЭС/АРЭС | 2024-04-18 | 2024-10-16 | 15 | 30176.16 | Арзгир 110/35/10
ПАО Россети Северный Кавказ» | ПАО Россети Северный Кавказ» - "Ставропольэнерго" | Ставропольский край | 760 | 48594/2024/СТВ/ЦЭС/ПРЭС | 2024-01-29 | 2024-03-10 | 15 | 22728.75 | Ессентуки-2 110/35/10
ПАО Россети Северный Кавказ» | ПАО Россети Северный Кавказ» - "Ставропольэнерго" | Ставропольский край | 761 | 48987/2024/СТВ/ЦЭС/ПРЭС | 2024-03-27 | 2024-05-07 | 15 | 22728.75 | Провал 110/10
ПАО Россети Северный Кавказ» | ПАО Россети Северный Кавказ» - "Ставропольэнерго" | Ставропольский край | 762 | 48151/2023/СТВ/ЗЭС/ШРЭС | 2024-01-17 | 2024-02-27 | 3 | 10640 | Темнолесская 110/10
ПАО Россети Северный Кавказ» | ПАО Россети Северный Кавказ» - "Ставропольэнерго" | Ставропольский край | 763 | 48527/2024/СТВ/ЗЭС/ШРЭС | 2024-02-01 | 2024-03-13 | 5 | 22728.75 | Ставрополь 330
ПАО Россети Северный Кавказ» | ПАО Россети Северный Кавказ» - "Ставропольэнерго" | Ставропольский край | 764 | 49623/2024/СТВ/ЦЭС/ПРЭС | 2024-04-02 | 2024-05-13 | 10 | 30176.16 | Ессентуки-2 110/35/10
ПАО Россети Северный Кавказ» | ПАО Россети Северный Кавказ» - "Ставропольэнерго" | Ставропольский край | 765 | 48977/2024/СТВ/ЦЭС/МРЭС | 2024-03-01 | 2024-08-29 | 10 | 30176.16 | Т-303 110/27/10
ПАО Россети Северный Кавказ» | ПАО Россети Северный Кавказ» - "Ставропольэнерго" | Ставропольский край | 766 | 49996/2024/СТВ/ЗЭС/КРЭС | 2024-04-22 | 2024-06-02 | 12 | 30176.16 | Воронежская 35/10
ПАО Россети Северный Кавказ» | ПАО Россети Северный Кавказ» - "Ставропольэнерго" | Ставропольский край | 767 | 49836/2024/СТВ/ЦЭС/ПРЭС | 2024-04-01 | 2024-05-12 | 15 | 30176.16 | Ессентуки-2 110/35/10
ПАО Россети Северный Кавказ» | ПАО Россети Северный Кавказ» - "Ставропольэнерго" | Ставропольский край | 768 | 48966/2024/СТВ/ЦЭС/ПРЭС | 2024-02-19 | 2024-03-31 | 15 | 22728.75 | Ессентуки-2 110/35/10
ПАО Россети Северный Кавказ» | ПАО Россети Северный Кавказ» - "Ставропольэнерго" | Ставропольский край | 769 | 49672/2024/СТВ/ЗЭС/КРЭС | 2024-03-28 | 2024-05-08 | 12 | 30176.16 | Казьминская 35/10
ПАО Россети Северный Кавказ» | ПАО Россети Северный Кавказ» - "Ставропольэнерго" | Ставропольский край | 770 | 48604/2024/СТВ/ЦЭС/ПРЭС | 2024-02-29 | 2024-04-10 | 15 | 22728.75 | Ясная Поляна-2 110/10
ПАО Россети Северный Кавказ» | ПАО Россети Северный Кавказ» - "Ставропольэнерго" | Ставропольский край | 771 | 49664/2024/СТВ/ЗЭС/ШРЭС | 2024-04-08 | 2024-10-07 | 150 | 38383.31 | Ставрополь 330
ПАО Россети Северный Кавказ» | ПАО Россети Северный Кавказ» - "Ставропольэнерго" | Ставропольский край | 772 | 49097/2024/СТВ/СЭС/ИРЭС | 2024-03-07 | 2024-04-17 | 4 | 17424.67 | Тахта 110/35/10
ПАО Россети Северный Кавказ» | ПАО Россети Северный Кавказ» - "Ставропольэнерго" | Ставропольский край | 773 | 49237/2024/СТВ/ЦЭС/ПРЭС | 2024-03-20 | 2024-04-30 | 15 | 30176.16 | Суворовская 110/35/10
ПАО Россети Северный Кавказ» | ПАО Россети Северный Кавказ» - "Ставропольэнерго" | Ставропольский край | 774 | 48188/2023/СТВ/ПЭС/НРЭС | 2024-01-10 | 2024-02-20 | 7 | 17952.4 | Каясула 110/35/10
ПАО Россети Северный Кавказ» | ПАО Россети Северный Кавказ» - "Ставропольэнерго" | Ставропольский край | 775 | 49611/2024/СТВ/ЦЭС/ПРЭС | 2024-04-09 | 2024-10-07 | 7 | 22728.75 | Бештаугорец 35/10
ПАО Россети Северный Кавказ» | ПАО Россети Северный Кавказ» - "Ставропольэнерго" | Ставропольский край | 776 | 49990/2024/СТВ/ЦЭС/ПРЭС | 2024-05-02 | 2024-06-12 | 15 | 30176.16 | Провал 110/10
ПАО Россети Северный Кавказ» | ПАО Россети Северный Кавказ» - "Ставропольэнерго" | Ставропольский край | 777 | 49615/2024/СТВ/ЦЭС/ПРЭС | 2024-04-09 | 2024-10-07 | 7 | 22728.75 | Бештаугорец 35/10
ПАО Россети Северный Кавказ» | ПАО Россети Северный Кавказ» - "Ставропольэнерго" | Ставропольский край | 778 | 50697/2024/СТВ/НЭС/ИРЭС | 2024-05-27 | 2024-07-07 | 15 | 13925.88 | Рассвет 35/10
ПАО Россети Северный Кавказ» | ПАО Россети Северный Кавказ» - "Ставропольэнерго" | Ставропольский край | 779 | 49088/2024/СТВ/ПЭС/НРЭС | 2024-03-13 | 2024-04-23 | 7.5 | 30176.16 | Каясула 110/35/10
ПАО Россети Северный Кавказ» | ПАО Россети Северный Кавказ» - "Ставропольэнерго" | Ставропольский край | 780 | 48646/2024/СТВ/ПЭС/БРЭС | 2024-02-05 | 2024-03-17 | 3 | 13068.5 | Орловская 35/10
ПАО Россети Северный Кавказ» | ПАО Россети Северный Кавказ» - "Ставропольэнерго" | Ставропольский край | 781 | 48591/2024/СТВ/ВЭС/ГРЭС | 2024-02-08 | 2024-03-20 | 15 | 30176.16 | Лысогорская 110/10
ПАО Россети Северный Кавказ» | ПАО Россети Северный Кавказ» - "Ставропольэнерго" | Ставропольский край | 782 | 48595/2024/СТВ/ЦЭС/ПРЭС | 2024-02-02 | 2024-03-14 | 12 | 30176.16 | Суворовская 110/35/10
ПАО Россети Северный Кавказ» | ПАО Россети Северный Кавказ» - "Ставропольэнерго" | Ставропольский край | 783 | 49993/2024/СТВ/ВЭС/ЗРЭС | 2024-04-26 | 2024-10-24 | 7.5 | 218805.94 | Солдато-Александровская 110/35/10
ПАО Россети Северный Кавказ» | ПАО Россети Северный Кавказ» - "Ставропольэнерго" | Ставропольский край | 784 | 48084/2023/СТВ/ПЭС/БРЭС | 2024-02-14 | 2024-08-13 | 15 | 92605.35 | Стародубская 35/10
ПАО Россети Северный Кавказ» | ПАО Россети Северный Кавказ» - "Ставропольэнерго" | Ставропольский край | 785 | 48411/2024/СТВ/ЗЭС/ШРЭС | 2024-02-08 | 2024-08-07 | 5 | 21780.83 | Темнолесская 110/10
ПАО Россети Северный Кавказ» | ПАО Россети Северный Кавказ» - "Ставропольэнерго" | Ставропольский край | 786 | 48168/2023/СТВ/ЗЭС/ГРЭС | 2024-01-09 | 2024-02-19 | 7 | 17952.4 | Ставрополь 330
ПАО Россети Северный Кавказ» | ПАО Россети Северный Кавказ» - "Ставропольэнерго" | Ставропольский край | 787 | 48493/2024/СТВ/НЭС/ИРЭС | 2024-02-06 | 2024-08-05 | 150 | 1307508.84 | Московская 110/35/10
ПАО Россети Северный Кавказ» | ПАО Россети Северный Кавказ» - "Ставропольэнерго" | Ставропольский край | 788 | 49455/2024/СТВ/ЦЭС/ПРЭС | 2024-03-29 | 2024-05-09 | 15 | 22728.75 | Железноводская 110/35/10
ПАО Россети Северный Кавказ» | ПАО Россети Северный Кавказ» - "Ставропольэнерго" | Ставропольский край | 789 | 50075/2024/СТВ/ЦЭС/ПРЭС | 2024-04-26 | 2024-06-06 | 15 | 30176.16 | Белый Уголь 110/10
ПАО Россети Северный Кавказ» | ПАО Россети Северный Кавказ» - "Ставропольэнерго" | Ставропольский край | 790 | 48913/2024/СТВ/ЦЭС/ПРЭС | 2024-02-29 | 2025-02-27 | 15 | 65342.5 | Юцкая 35/10
ПАО Россети Северный Кавказ» | ПАО Россети Северный Кавказ» - "Ставропольэнерго" | Ставропольский край | 791 | 49838/2024/СТВ/ЦЭС/МРЭС | 2024-04-27 | 2024-08-25 | 25 | 12100.42 | Машук 330/110/35/10
ПАО Россети Северный Кавказ» | ПАО Россети Северный Кавказ» - "Ставропольэнерго" | Ставропольский край | 792 | 48400/2024/СТВ/ЗЭС/ШРЭС | 2024-01-25 | 2024-03-06 | 2 | 8712.33 | Южная 110/10
ПАО Россети Северный Кавказ» | ПАО Россети Северный Кавказ» - "Ставропольэнерго" | Ставропольский край | 793 | 48662/2024/СТВ/ВЭС/ГРЭС | 2024-04-04 | 2024-10-02 | 15 | 65342.5 | Очистные сооружения 35/10
ПАО Россети Северный Кавказ» | ПАО Россети Северный Кавказ» - "Ставропольэнерго" | Ставропольский край | 794 | 49827/2024/СТВ/ЦЭС/ПРЭС | 2024-04-25 | 2024-08-23 | 20 | 35103.61 | Ясная Поляна-2 110/10
ПАО Россети Северный Кавказ» | ПАО Россети Северный Кавказ» - "Ставропольэнерго" | Ставропольский край | 795 | 48320/2024/СТВ/ЦЭС/МРЭС | 2024-01-17 | 2024-07-16 | 10 | 22728.75 | Провал 110/10
ПАО Россети Северный Кавказ» | ПАО Россети Северный Кавказ» - "Ставропольэнерго" | Ставропольский край | 796 | 50384/2024/СТВ/ЗЭС/КРЭС | 2024-05-23 | 2024-07-03 | 5 | 22728.75 | Казьминская 35/10
ПАО Россети Северный Кавказ» | ПАО Россети Северный Кавказ» - "Ставропольэнерго" | Ставропольский край | 797 | 49967/2024/СТВ/ВЭС/ГРЭС | 2024-05-15 | 2024-11-12 | 15 | 65342.5 | Очистные сооружения 35/10
ПАО Россети Северный Кавказ» | ПАО Россети Северный Кавказ» - "Ставропольэнерго" | Ставропольский край | 798 | 48858/2024/СТВ/ЦЭС/МРЭС | 2024-02-28 | 2024-04-09 | 15 | 30176.16 | Железноводская 110/35/10
ПАО Россети Северный Кавказ» | ПАО Россети Северный Кавказ» - "Ставропольэнерго" | Ставропольский край | 799 | 50105/2024/СТВ/ПЭС/БРЭС | 2024-05-29 | 2024-09-26 | 4 | 17424.67 | Толстово-Васюковская 35/10
ПАО Россети Северный Кавказ» | ПАО Россети Северный Кавказ» - "Ставропольэнерго" | Ставропольский край | 800 | 48385/2024/СТВ/ЦЭС/ПРЭС | 2024-02-09 | 2024-03-21 | 15 | 22728.75 | Ессентуки-2 110/35/10
ПАО Россети Северный Кавказ» | ПАО Россети Северный Кавказ» - "Ставропольэнерго" | Ставропольский край | 801 | 50197/2024/СТВ/ЗЭС/ШРЭС | 2024-04-22 | 2024-06-02 | 2 | 8712.33 | Южная 110/10
ПАО Россети Северный Кавказ» | ПАО Россети Северный Кавказ» - "Ставропольэнерго" | Ставропольский край | 802 | 48657/2024/СТВ/ЗЭС/ШРЭС | 2024-02-08 | 2024-03-20 | 4 | 7172.97 | Промышленная 110/6
ПАО Россети Северный Кавказ» | ПАО Россети Северный Кавказ» - "Ставропольэнерго" | Ставропольский край | 803 | 49430/2024/СТВ/ЦЭС/МРЭС | 2024-04-01 | 2024-05-12 | 15 | 22728.75 | Машук 330/110/35/10
ПАО Россети Северный Кавказ» | ПАО Россети Северный Кавказ» - "Ставропольэнерго" | Ставропольский край | 804 | 49152/2024/СТВ/НЭС/НРЭС | 2024-03-27 | 2024-09-24 | 7 | 22728.75 | Фельдмаршальская 35/10
ПАО Россети Северный Кавказ» | ПАО Россети Северный Кавказ» - "Ставропольэнерго" | Ставропольский край | 805 | 50551/2024/СТВ/ВЭС/ГРЭС | 2024-05-27 | 2024-07-07 | 15 | 30176.16 | Полимер 110/10
ПАО Россети Северный Кавказ» | ПАО Россети Северный Кавказ» - "Ставропольэнерго" | Ставропольский край | 806 | 49536/2024/СТВ/ПЭС/НРЭС | 2024-04-05 | 2024-10-03 | 10 | 30176.16 | Тукуй-Мектеб 35/10
ПАО Россети Северный Кавказ» | ПАО Россети Северный Кавказ» - "Ставропольэнерго" | Ставропольский край | 807 | 49897/2024/СТВ/ЦЭС/ПРЭС | 2024-04-05 | 2024-05-16 | 15 | 13925.88 | Юцкая 35/10
ПАО Россети Северный Кавказ» | ПАО Россети Северный Кавказ» - "Ставропольэнерго" | Ставропольский край | 808 | 48502/2024/СТВ/ЦЭС/ПРЭС | 2024-03-26 | 2024-09-23 | 15 | 65342.5 | Белый Уголь 110/10
ПАО Россети Северный Кавказ» | ПАО Россети Северный Кавказ» - "Ставропольэнерго" | Ставропольский край | 809 | 49640/2024/СТВ/ЦЭС/ПРЭС | 2024-03-22 | 2024-09-19 | 7 | 22728.75 | Бештаугорец 35/10
ПАО Россети Северный Кавказ» | ПАО Россети Северный Кавказ» - "Ставропольэнерго" | Ставропольский край | 810 | 50113/2024/СТВ/ПЭС/НРЭС | 2024-05-31 | 2025-05-30 | 182 | 375647.94 | Андрей-Курган 35/10
ПАО Россети Северный Кавказ» | ПАО Россети Северный Кавказ» - "Ставропольэнерго" | Ставропольский край | 811 | 50496/2024/СТВ/ЦЭС/ПРЭС | 2024-05-30 | 2024-07-10 | 12 | 30176.16 | Провал 110/10
ПАО Россети Северный Кавказ» | ПАО Россети Северный Кавказ» - "Ставропольэнерго" | Ставропольский край | 812 | 50143/2024/СТВ/ЗЭС/ШРЭС | 2024-04-23 | 2024-10-21 | 5 | 56603.07 | Верхнерусская 35/10
ПАО Россети Северный Кавказ» | ПАО Россети Северный Кавказ» - "Ставропольэнерго" | Ставропольский край | 813 | 48102/2023/СТВ/ЗЭС/ГРЭС | 2024-01-22 | 2024-07-21 | 150 | 42790.59 | Базовая 35/10
ПАО Россети Северный Кавказ» | ПАО Россети Северный Кавказ» - "Ставропольэнерго" | Ставропольский край | 814 | 48457/2024/СТВ/ВЭС/НРЭС | 2024-02-22 | 2024-04-03 | 5 | 21780.83 | Марьинская 35/10
ПАО Россети Северный Кавказ» | ПАО Россети Северный Кавказ» - "Ставропольэнерго" | Ставропольский край | 815 | 49661/2024/СТВ/ЗЭС/ШРЭС | 2024-04-02 | 2024-05-13 | 2 | 8712.33 | Южная 110/10
ПАО Россети Северный Кавказ» | ПАО Россети Северный Кавказ» - "Ставропольэнерго" | Ставропольский край | 816 | 48612/2024/СТВ/ЗЭС/ШРЭС | 2024-02-06 | 2024-03-18 | 15 | 30176.16 | Верхнерусская 35/10
ПАО Россети Северный Кавказ» | ПАО Россети Северный Кавказ» - "Ставропольэнерго" | Ставропольский край | 817 | 50161/2024/СТВ/ЦЭС/МРЭС | 2024-05-02 | 2024-06-12 | 15 | 13925.88 | Минводы-2 110/35/6
ПАО Россети Северный Кавказ» | ПАО Россети Северный Кавказ» - "Ставропольэнерго" | Ставропольский край | 818 | 48683/2024/СТВ/ЗЭС/ШРЭС | 2024-02-22 | 2024-08-21 | 7.5 | 86633.36 | Ставрополь 330
ПАО Россети Северный Кавказ» | ПАО Россети Северный Кавказ» - "Ставропольэнерго" | Ставропольский край | 819 | 48576/2024/СТВ/ВЭС/ГРЭС | 2024-02-12 | 2024-03-24 | 7 | 30176.16 | Электропривод 110/10
ПАО Россети Северный Кавказ» | ПАО Россети Северный Кавказ» - "Ставропольэнерго" | Ставропольский край | 820 | 49868/2024/СТВ/НЭС/НРЭС | 2024-04-18 | 2024-05-29 | 50 | 33455.86 | Нива 35/10
ПАО Россети Северный Кавказ» | ПАО Россети Северный Кавказ» - "Ставропольэнерго" | Ставропольский край | 821 | 50604/2024/СТВ/ВЭС/НРЭС | 2024-05-28 | 2024-09-25 | 8 | 35103.61 | Марьинская 35/10
ПАО Россети Северный Кавказ» | ПАО Россети Северный Кавказ» - "Ставропольэнерго" | Ставропольский край | 822 | 48597/2024/СТВ/НЭС/КРЭС | 2024-03-01 | 2024-04-11 | 15 | 30176.16 | Привольная 35/10
ПАО Россети Северный Кавказ» | ПАО Россети Северный Кавказ» - "Ставропольэнерго" | Ставропольский край | 823 | 50213/2024/СТВ/ЗЭС/ШРЭС | 2024-04-27 | 2024-06-07 | 5 | 22728.75 | Ставрополь 330
ПАО Россети Северный Кавказ» | ПАО Россети Северный Кавказ» - "Ставропольэнерго" | Ставропольский край | 824 | 50749/2024/СТВ/ЦЭС/ПРЭС | 2024-05-31 | 2024-07-11 | 15 | 22728.75 | Зеленогорская 110/35/10
ПАО Россети Северный Кавказ» | ПАО Россети Северный Кавказ» - "Ставропольэнерго" | Ставропольский край | 825 | 48329/2024/СТВ/ВЭС/КРЭС | 2024-04-11 | 2024-05-22 | 1.2 | 7172.97 | Кановская-1 35/10
ПАО Россети Северный Кавказ» | ПАО Россети Северный Кавказ» - "Ставропольэнерго" | Ставропольский край | 826 | 48787/2024/СТВ/ЦЭС/ПРЭС | 2024-03-14 | 2024-04-24 | 10 | 22728.75 | Зеленогорская 110/35/10
ПАО Россети Северный Кавказ» | ПАО Россети Северный Кавказ» - "Ставропольэнерго" | Ставропольский край | 827 | 48581/2024/СТВ/ЦЭС/МРЭС | 2024-02-13 | 2024-08-12 | 15 | 52759.04 | Железноводская 110/35/10
ПАО Россети Северный Кавказ» | ПАО Россети Северный Кавказ» - "Ставропольэнерго" | Ставропольский край | 828 | 49511/2024/СТВ/ПЭС/БРЭС | 2024-03-28 | 2024-05-08 | 3 | 13068.5 | Томузловская 35/10
ПАО Россети Северный Кавказ» | ПАО Россети Северный Кавказ» - "Ставропольэнерго" | Ставропольский край | 829 | 49596/2024/СТВ/ЗЭС/КРЭС | 2024-04-03 | 2024-04-23 | 3 | 27656.2 | Воронежская 35/10
ПАО Россети Северный Кавказ» | ПАО Россети Северный Кавказ» - "Ставропольэнерго" | Ставропольский край | 830 | 47901/2023/СТВ/ЦЭС/ПРЭС | 2024-01-18 | 2024-02-28 | 15 | 17952.4 | Белый Уголь 110/10
ПАО Россети Северный Кавказ» | ПАО Россети Северный Кавказ» - "Ставропольэнерго" | Ставропольский край | 831 | 48496/2024/СТВ/ЗЭС/ШРЭС | 2024-01-26 | 2024-03-07 | 5 | 21780.83 | Шахтер 35/10
ПАО Россети Северный Кавказ» | ПАО Россети Северный Кавказ» - "Ставропольэнерго" | Ставропольский край | 832 | 48570/2024/СТВ/ЦЭС/МРЭС | 2024-02-12 | 2024-03-24 | 145 | 33455.86 | Железноводская 110/35/10
ПАО Россети Северный Кавказ» | ПАО Россети Северный Кавказ» - "Ставропольэнерго" | Ставропольский край | 833 | 49253/2024/СТВ/ЦЭС/МРЭС | 2024-03-27 | 2024-09-24 | 7.5 | 77600.2 | Нагутская 35/10
ПАО Россети Северный Кавказ» | ПАО Россети Северный Кавказ» - "Ставропольэнерго" | Ставропольский край | 834 | 49042/2024/СТВ/НЭС/ИРЭС | 2024-03-04 | 2024-09-01 | 5 | 21780.83 | Птичье 35/10/6
ПАО Россети Северный Кавказ» | ПАО Россети Северный Кавказ» - "Ставропольэнерго" | Ставропольский край | 835 | 45456/2023/СТВ/ЦЭС/МРЭС | 2024-01-31 | 2026-01-29 | 858 | 10117.92 | Минводы-2 110/35/6
ПАО Россети Северный Кавказ» | ПАО Россети Северный Кавказ» - "Ставропольэнерго" | Ставропольский край | 836 | 50028/2024/СТВ/ПЭС/АРЭС | 2024-04-26 | 2024-10-24 | 7.5 | 97924.8 | Ново-Романовская 35/10
ПАО Россети Северный Кавказ» | ПАО Россети Северный Кавказ» - "Ставропольэнерго" | Ставропольский край | 837 | 49079/2024/СТВ/ЦЭС/КРЭС | 2024-04-17 | 2024-05-29 | 39.82 | 30176.16 | Крым-Гиреевская 35/10
ПАО Россети Северный Кавказ» | ПАО Россети Северный Кавказ» - "Ставропольэнерго" | Ставропольский край | 838 | 48892/2024/СТВ/СЭС/БРЭС | 2024-02-27 | 2024-04-08 | 5 | 21780.83 | Сотниковская 35/10
ПАО Россети Северный Кавказ» | ПАО Россети Северный Кавказ» - "Ставропольэнерго" | Ставропольский край | 839 | 49587/2024/СТВ/ЦЭС/ПРЭС | 2024-04-03 | 2024-10-01 | 15 | 30176.16 | ПТФ 110/10
ПАО Россети Северный Кавказ» | ПАО Россети Северный Кавказ» - "Ставропольэнерго" | Ставропольский край | 840 | 49355/2024/СТВ/ЗЭС/ШРЭС | 2024-03-13 | 2024-04-23 | 15 | 12100.42 | Михайловск 110/10
ПАО Россети Северный Кавказ» | ПАО Россети Северный Кавказ» - "Ставропольэнерго" | Ставропольский край | 841 | 49373/2024/СТВ/ВЭС/НРЭС | 2024-03-21 | 2024-05-01 | 2 | 22728.75 | Кура 35/10
ПАО Россети Северный Кавказ» | ПАО Россети Северный Кавказ» - "Ставропольэнерго" | Ставропольский край | 842 | 49646/2024/СТВ/ЦЭС/ПРЭС | 2024-04-11 | 2024-05-22 | 15 | 22728.75 | Ессентуки-2 110/35/10
ПАО Россети Северный Кавказ» | ПАО Россети Северный Кавказ» - "Ставропольэнерго" | Ставропольский край | 843 | 48265/2024/СТВ/ЦЭС/МРЭС | 2024-03-28 | 2026-03-27 | 2000 | 415474.64 | Лента 35/10
ПАО Россети Северный Кавказ» | ПАО Россети Северный Кавказ» - "Ставропольэнерго" | Ставропольский край | 844 | 48431/2024/СТВ/ЦЭС/ПРЭС | 2024-02-02 | 2024-03-14 | 15 | 13925.88 | Белый Уголь 110/10
ПАО Россети Северный Кавказ» | ПАО Россети Северный Кавказ» - "Ставропольэнерго" | Ставропольский край | 845 | 50703/2024/СТВ/ЗЭС/КРЭС | 2024-05-30 | 2024-07-10 | 15 | 13925.88 | Воронежская 35/10
ПАО Россети Северный Кавказ» | ПАО Россети Северный Кавказ» - "Ставропольэнерго" | Ставропольский край | 846 | 49447/2024/СТВ/ПЭС/БРЭС | 2024-04-16 | 2024-05-27 | 1 | 22728.75 | Красный Октябрь 110/10
ПАО Россети Северный Кавказ» | ПАО Россети Северный Кавказ» - "Ставропольэнерго" | Ставропольский край | 847 | 49863/2024/СТВ/ВЭС/КРЭС | 2024-05-13 | 2024-06-23 | 2 | 4641.96 | Ростовановская 110/35/10
ПАО Россети Северный Кавказ» | ПАО Россети Северный Кавказ» - "Ставропольэнерго" | Ставропольский край | 848 | 49073/2024/СТВ/ЦЭС/ПРЭС | 2024-02-22 | 2025-02-20 | 7 | 22728.75 | Белый Уголь 110/10
ПАО Россети Северный Кавказ» | ПАО Россети Северный Кавказ» - "Ставропольэнерго" | Ставропольский край | 849 | 50487/2024/СТВ/ЦЭС/МРЭС | 2024-05-23 | 2024-07-03 | 15 | 30176.16 | Железноводская 110/35/10
ПАО Россети Северный Кавказ» | ПАО Россети Северный Кавказ» - "Ставропольэнерго" | Ставропольский край | 850 | 50790/2024/СТВ/ПЭС/БРЭС | 2024-05-31 | 2024-07-11 | 5 | 21780.83 | Орловская 35/10
ПАО Россети Северный Кавказ» | ПАО Россети Северный Кавказ» - "Ставропольэнерго" | Ставропольский край | 851 | 48213/2023/СТВ/ПЭС/АРЭС | 2024-01-09 | 2024-02-19 | 5 | 17733.33 | Ново-Романовская 35/10
ПАО Россети Северный Кавказ» | ПАО Россети Северный Кавказ» - "Ставропольэнерго" | Ставропольский край | 852 | 48765/2024/СТВ/ЦЭС/ПРЭС | 2024-02-08 | 2024-03-20 | 15 | 30176.16 | Юцкая 35/10
ПАО Россети Северный Кавказ» | ПАО Россети Северный Кавказ» - "Ставропольэнерго" | Ставропольский край | 853 | 50055/2024/СТВ/НЭС/ИРЭС | 2024-04-19 | 2024-05-30 | 15 | 30176.16 | Рыздвяная 110/35/10
ПАО Россети Северный Кавказ» | ПАО Россети Северный Кавказ» - "Ставропольэнерго" | Ставропольский край | 854 | 48610/2024/СТВ/ЗЭС/ШРЭС | 2024-02-12 | 2024-03-24 | 10 | 22728.75 | Пригородная 110/10
ПАО Россети Северный Кавказ» | ПАО Россети Северный Кавказ» - "Ставропольэнерго" | Ставропольский край | 855 | 49859/2024/СТВ/ВЭС/ГРЭС | 2024-04-15 | 2024-10-13 | 5 | 21780.83 | Полимер 110/10
ПАО Россети Северный Кавказ» | ПАО Россети Северный Кавказ» - "Ставропольэнерго" | Ставропольский край | 856 | 48357/2024/СТВ/ЗЭС/ШРЭС | 2024-01-26 | 2024-03-07 | 8 | 30176.16 | Южная 110/10
ПАО Россети Северный Кавказ» | ПАО Россети Северный Кавказ» - "Ставропольэнерго" | Ставропольский край | 857 | 48849/2024/СТВ/ЗЭС/ШРЭС | 2024-02-14 | 2024-03-26 | 5 | 21780.83 | Шахтер 35/10
ПАО Россети Северный Кавказ» | ПАО Россети Северный Кавказ» - "Ставропольэнерго" | Ставропольский край | 858 | 49279/2024/СТВ/ЗЭС/ШРЭС | 2024-03-13 | 2024-04-23 | 5 | 7172.97 | Михайловск 110/10
ПАО Россети Северный Кавказ» | ПАО Россети Северный Кавказ» - "Ставропольэнерго" | Ставропольский край | 859 | 48572/2024/СТВ/ЦЭС/ПРЭС | 2024-02-05 | 2024-03-17 | 15 | 13925.88 | Боргустанская 110/10
ПАО Россети Северный Кавказ» | ПАО Россети Северный Кавказ» - "Ставропольэнерго" | Ставропольский край | 860 | 48289/2023/СТВ/ЦЭС/МРЭС | 2024-01-29 | 2024-07-28 | 15 | 92605.35 | Железноводская 110/35/10
ПАО Россети Северный Кавказ» | ПАО Россети Северный Кавказ» - "Ставропольэнерго" | Ставропольский край | 861 | 49382/2024/СТВ/ВЭС/ЗРЭС | 2024-03-25 | 2024-05-05 | 7.5 | 30176.16 | ЖБИ 35/10
ПАО Россети Северный Кавказ» | ПАО Россети Северный Кавказ» - "Ставропольэнерго" | Ставропольский край | 862 | 49466/2024/СТВ/ВЭС/ГРЭС | 2024-04-03 | 2024-05-14 | 14 | 7172.97 | Подгорная 35/10
ПАО Россети Северный Кавказ» | ПАО Россети Северный Кавказ» - "Ставропольэнерго" | Ставропольский край | 863 | 49752/2024/СТВ/ЦЭС/ПРЭС | 2024-03-28 | 2024-05-08 | 15 | 30176.16 | Суворовская 110/35/10
ПАО Россети Северный Кавказ» | ПАО Россети Северный Кавказ» - "Ставропольэнерго" | Ставропольский край | 864 | 49479/2024/СТВ/ВЭС/КРЭС | 2024-03-29 | 2024-05-09 | 10 | 9283.92 | Русская 35/10
ПАО Россети Северный Кавказ» | ПАО Россети Северный Кавказ» - "Ставропольэнерго" | Ставропольский край | 865 | 49994/2024/СТВ/ЦЭС/ПРЭС | 2024-04-26 | 2024-10-24 | 7 | 22728.75 | Белый Уголь 110/10
ПАО Россети Северный Кавказ» | ПАО Россети Северный Кавказ» - "Ставропольэнерго" | Ставропольский край | 866 | 47961/2023/СТВ/ЦЭС/ПРЭС | 2024-01-22 | 2024-03-03 | 15 | 17952.4 | Ессентуки-2 110/35/10
ПАО Россети Северный Кавказ» | ПАО Россети Северный Кавказ» - "Ставропольэнерго" | Ставропольский край | 867 | 48801/2024/СТВ/ВЭС/НРЭС | 2024-02-22 | 2024-04-03 | 2 | 22728.75 | Комсомолец 35/10
ПАО Россети Северный Кавказ» | ПАО Россети Северный Кавказ» - "Ставропольэнерго" | Ставропольский край | 868 | 50522/2024/СТВ/ЗЭС/ШРЭС | 2024-05-24 | 2024-07-04 | 5 | 21780.83 | Ставрополь 330
ПАО Россети Северный Кавказ» | ПАО Россети Северный Кавказ» - "Ставропольэнерго" | Ставропольский край | 869 | 48606/2024/СТВ/НЭС/ИРЭС | 2024-02-06 | 2024-03-18 | 5 | 4641.96 | Рыздвяная 110/35/10
ПАО Россети Северный Кавказ» | ПАО Россети Северный Кавказ» - "Ставропольэнерго" | Ставропольский край | 870 | 50399/2024/СТВ/ЦЭС/ПРЭС | 2024-05-29 | 2024-11-26 | 15 | 97924.8 | Юцкая 35/10
ПАО Россети Северный Кавказ» | ПАО Россети Северный Кавказ» - "Ставропольэнерго" | Ставропольский край | 871 | 49612/2024/СТВ/ЦЭС/ПРЭС | 2024-04-09 | 2024-10-07 | 7 | 22728.75 | Бештаугорец 35/10
ПАО Россети Северный Кавказ» | ПАО Россети Северный Кавказ» - "Ставропольэнерго" | Ставропольский край | 872 | 50145/2024/СТВ/НЭС/КРЭС | 2024-04-23 | 2024-06-03 | 15 | 30176.16 | Ладбалковская 35/10
ПАО Россети Северный Кавказ» | ПАО Россети Северный Кавказ» - "Ставропольэнерго" | Ставропольский край | 873 | 50083/2024/СТВ/НЭС/ТРЭС | 2024-04-24 | 2024-05-14 | 15 | 35103.61 | Донская 110/35/10
ПАО Россети Северный Кавказ» | ПАО Россети Северный Кавказ» - "Ставропольэнерго" | Ставропольский край | 874 | 49944/2024/СТВ/ЦЭС/ПРЭС | 2024-04-18 | 2024-05-29 | 15 | 30176.16 | Юцкая 35/10
ПАО Россети Северный Кавказ» | ПАО Россети Северный Кавказ» - "Ставропольэнерго" | Ставропольский край | 875 | 50189/2024/СТВ/НЭС/ИРЭС | 2024-05-02 | 2024-10-30 | 15 | 13925.88 | Московская 110/35/10
ПАО Россети Северный Кавказ» | ПАО Россети Северный Кавказ» - "Ставропольэнерго" | Ставропольский край | 876 | 49573/2024/СТВ/ЗЭС/ШРЭС | 2024-04-02 | 2024-09-30 | 7 | 22728.75 | Ставрополь 330
ПАО Россети Северный Кавказ» | ПАО Россети Северный Кавказ» - "Ставропольэнерго" | Ставропольский край | 877 | 48338/2024/СТВ/НЭС/КРЭС | 2024-02-15 | 2024-03-27 | 3 | 22728.75 | Преградная 110/10
ПАО Россети Северный Кавказ» | ПАО Россети Северный Кавказ» - "Ставропольэнерго" | Ставропольский край | 878 | 48458/2023/СТВ/ЦЭС/ПРЭС | 2024-01-31 | 2024-05-30 | 240 | 38383.31 | Ясная Поляна-1 35/10
ПАО Россети Северный Кавказ» | ПАО Россети Северный Кавказ» - "Ставропольэнерго" | Ставропольский край | 879 | 50366/2024/СТВ/ПЭС/АРЭС | 2024-05-17 | 2024-11-14 | 8 | 30176.16 | Арзгир 110/35/10
ПАО Россети Северный Кавказ» | ПАО Россети Северный Кавказ» - "Ставропольэнерго" | Ставропольский край | 880 | 50557/2024/СТВ/ЗЭС/ШРЭС | 2024-05-16 | 2024-06-26 | 15 | 30176.16 | Пригородная 110/10
ПАО Россети Северный Кавказ» | ПАО Россети Северный Кавказ» - "Ставропольэнерго" | Ставропольский край | 881 | 48546/2024/СТВ/ВЭС/СРЭС | 2024-02-09 | 2024-03-21 | 5 | 4641.96 | Богдановская 35/10
ПАО Россети Северный Кавказ» | ПАО Россети Северный Кавказ» - "Ставропольэнерго" | Ставропольский край | 882 | 49012/2024/СТВ/ВЭС/ГРЭС | 2024-02-29 | 2025-02-27 | 150 | 33455.86 | Полимер 110/10
ПАО Россети Северный Кавказ» | ПАО Россети Северный Кавказ» - "Ставропольэнерго" | Ставропольский край | 883 | 50622/2024/СТВ/ЗЭС/ШРЭС | 2024-05-23 | 2024-07-03 | 5 | 21780.83 | Верхнерусская 35/10
ПАО Россети Северный Кавказ» | ПАО Россети Северный Кавказ» - "Ставропольэнерго" | Ставропольский край | 884 | 49791/2024/СТВ/ВЭС/СРЭС | 2024-04-04 | 2024-05-15 | 5 | 7427.13 | Иргаклы 35/10
ПАО Россети Северный Кавказ» | ПАО Россети Северный Кавказ» - "Ставропольэнерго" | Ставропольский край | 885 | 49497/2024/СТВ/НЭС/КРЭС | 2024-04-03 | 2024-10-01 | 15 | 30176.16 | Ладбалковская 35/10
ПАО Россети Северный Кавказ» | ПАО Россети Северный Кавказ» - "Ставропольэнерго" | Ставропольский край | 886 | 48650/2024/СТВ/ЦЭС/АРЭС | 2024-02-19 | 2024-08-18 | 7.5 | 75341.92 | Средняя 35/10/6
ПАО Россети Северный Кавказ» | ПАО Россети Северный Кавказ» - "Ставропольэнерго" | Ставропольский край | 887 | 50537/2024/СТВ/ЗЭС/ШРЭС | 2024-05-23 | 2024-11-20 | 15 | 58404.76 | Егорлыкская 35/10
ПАО Россети Северный Кавказ» | ПАО Россети Северный Кавказ» - "Ставропольэнерго" | Ставропольский край | 888 | 49783/2024/СТВ/ВЭС/ГРЭС | 2024-04-05 | 2024-05-16 | 13 | 30176.16 | Подгорная 35/10
ПАО Россети Северный Кавказ» | ПАО Россети Северный Кавказ» - "Ставропольэнерго" | Ставропольский край | 889 | 50195/2024/СТВ/ВЭС/НРЭС | 2024-05-07 | 2024-06-17 | 5 | 21780.83 | Кировская 110/10
ПАО Россети Северный Кавказ» | ПАО Россети Северный Кавказ» - "Ставропольэнерго" | Ставропольский край | 890 | 49802/2024/СТВ/ЦЭС/ПРЭС | 2024-04-05 | 2024-05-16 | 10 | 9283.92 | Провал 110/10
ПАО Россети Северный Кавказ» | ПАО Россети Северный Кавказ» - "Ставропольэнерго" | Ставропольский край | 891 | 50162/2024/СТВ/ВЭС/ГРЭС | 2024-05-03 | 2024-06-13 | 5 | 21780.83 | Электропривод 110/10
ПАО Россети Северный Кавказ» | ПАО Россети Северный Кавказ» - "Ставропольэнерго" | Ставропольский край | 892 | 47902/2023/СТВ/СЭС/ПРЭС | 2024-02-05 | 2025-02-03 | 1624 | 10117.92 | Николина Балка 110/35/10
ПАО Россети Северный Кавказ» | ПАО Россети Северный Кавказ» - "Ставропольэнерго" | Ставропольский край | 893 | 48264/2024/СТВ/ЗЭС/ШРЭС | 2024-01-15 | 2024-02-25 | 15 | 30176.16 | Сенгилеевская 35/10
ПАО Россети Северный Кавказ» | ПАО Россети Северный Кавказ» - "Ставропольэнерго" | Ставропольский край | 894 | 49444/2024/СТВ/ПЭС/БРЭС | 2024-04-16 | 2024-05-27 | 1 | 22728.75 | Обрященко 110/10
ПАО Россети Северный Кавказ» | ПАО Россети Северный Кавказ» - "Ставропольэнерго" | Ставропольский край | 895 | 48851/2024/СТВ/НЭС/ИРЭС | 2024-02-21 | 2024-04-02 | 13 | 7172.97 | Тищенская 35/10
ПАО Россети Северный Кавказ» | ПАО Россети Северный Кавказ» - "Ставропольэнерго" | Ставропольский край | 896 | 48233/2023/СТВ/ЦЭС/ПРЭС | 2024-01-15 | 2024-02-25 | 15 | 17952.4 | Ессентуки-2 110/35/10
ПАО Россети Северный Кавказ» | ПАО Россети Северный Кавказ» - "Ставропольэнерго" | Ставропольский край | 897 | 50470/2024/СТВ/ЗЭС/ШРЭС | 2024-05-13 | 2024-06-23 | 15 | 30176.16 | Пригородная 110/10
ПАО Россети Северный Кавказ» | ПАО Россети Северный Кавказ» - "Ставропольэнерго" | Ставропольский край | 898 | 50743/2024/СТВ/ЦЭС/ПРЭС | 2024-05-31 | 2024-07-11 | 15 | 13925.88 | Ессентуки-2 110/35/10
ПАО Россети Северный Кавказ» | ПАО Россети Северный Кавказ» - "Ставропольэнерго" | Ставропольский край | 899 | 48041/2023/СТВ/ЦЭС/ПРЭС | 2024-01-09 | 2024-02-19 | 15 | 24274.4 | Зеленогорская 110/35/10
ПАО Россети Северный Кавказ» | ПАО Россети Северный Кавказ» - "Ставропольэнерго" | Ставропольский край | 900 | 49371/2024/СТВ/НЭС/ИРЭС | 2024-03-20 | 2024-09-17 | 7 | 22728.75 | Рассвет 35/10
ПАО Россети Северный Кавказ» | ПАО Россети Северный Кавказ» - "Ставропольэнерго" | Ставропольский край | 901 | 48534/2024/СТВ/ЗЭС/ШРЭС | 2024-03-05 | 2025-03-04 | 330 | 375647.94 | Заводская 110/10
ПАО Россети Северный Кавказ» | ПАО Россети Северный Кавказ» - "Ставропольэнерго" | Ставропольский край | 902 | 48771/2024/СТВ/ЦЭС/ПРЭС | 2024-03-18 | 2024-04-28 | 15 | 22728.75 | Ессентуки-2 110/35/10
ПАО Россети Северный Кавказ» | ПАО Россети Северный Кавказ» - "Ставропольэнерго" | Ставропольский край | 903 | 48909/2024/СТВ/ЦЭС/ПРЭС | 2024-03-12 | 2024-04-22 | 15 | 22728.75 | Ясная Поляна-1 35/10
ПАО Россети Северный Кавказ» | ПАО Россети Северный Кавказ» - "Ставропольэнерго" | Ставропольский край | 904 | 48788/2024/СТВ/ВЭС/КРЭС | 2024-03-01 | 2024-04-11 | 2 | 8712.33 | Русская 35/10
ПАО Россети Северный Кавказ» | ПАО Россети Северный Кавказ» - "Ставропольэнерго" | Ставропольский край | 905 | 50202/2024/СТВ/ЗЭС/ШРЭС | 2024-05-02 | 2024-10-30 | 15 | 65342.5 | Ставрополь 330
ПАО Россети Северный Кавказ» | ПАО Россети Северный Кавказ» - "Ставропольэнерго" | Ставропольский край | 906 | 49907/2024/СТВ/ЗЭС/ШРЭС | 2024-04-08 | 2024-05-19 | 3 | 13068.5 | Верхнерусская 35/10
ПАО Россети Северный Кавказ» | ПАО Россети Северный Кавказ» - "Ставропольэнерго" | Ставропольский край | 907 | 48566/2024/СТВ/ЗЭС/КРЭС | 2024-05-22 | 2026-05-21 | 500 | 12100.42 | Кубань 35/10
ПАО Россети Северный Кавказ» | ПАО Россети Северный Кавказ» - "Ставропольэнерго" | Ставропольский край | 908 | 49344/2024/СТВ/ПЭС/АРЭС | 2024-03-21 | 2024-05-01 | 12 | 30176.16 | Садовая 110/10
ПАО Россети Северный Кавказ» | ПАО Россети Северный Кавказ» - "Ставропольэнерго" | Ставропольский край | 909 | 50325/2024/СТВ/ЗЭС/ШРЭС | 2024-05-13 | 2024-06-23 | 7 | 30176.16 | Южная 110/10
ПАО Россети Северный Кавказ» | ПАО Россети Северный Кавказ» - "Ставропольэнерго" | Ставропольский край | 910 | 49292/2024/СТВ/ЦЭС/ПРЭС | 2024-03-20 | 2024-04-30 | 15 | 30176.16 | Ессентуки-2 110/35/10
ПАО Россети Северный Кавказ» | ПАО Россети Северный Кавказ» - "Ставропольэнерго" | Ставропольский край | 911 | 48559/2024/СТВ/ЗЭС/ШРЭС | 2024-02-02 | 2024-03-14 | 10 | 7172.97 | Михайловск 110/10
ПАО Россети Северный Кавказ» | ПАО Россети Северный Кавказ» - "Ставропольэнерго" | Ставропольский край | 912 | 50379/2024/СТВ/ЗЭС/ШРЭС | 2024-05-08 | 2024-06-18 | 5 | 22728.75 | Верхнерусская 35/10
ПАО Россети Северный Кавказ» | ПАО Россети Северный Кавказ» - "Ставропольэнерго" | Ставропольский край | 913 | 49865/2024/СТВ/ЗЭС/ШРЭС | 2024-04-05 | 2024-05-16 | 2 | 8712.33 | Южная 110/10
ПАО Россети Северный Кавказ» | ПАО Россети Северный Кавказ» - "Ставропольэнерго" | Ставропольский край | 914 | 48802/2024/СТВ/СЭС/ПРЭС | 2024-02-19 | 2024-03-31 | 10 | 30176.16 | Благодатное 35/10
ПАО Россети Северный Кавказ» | ПАО Россети Северный Кавказ» - "Ставропольэнерго" | Ставропольский край | 915 | 48629/2024/СТВ/ЗЭС/ШРЭС | 2024-03-07 | 2024-04-17 | 10 | 12100.42 | Михайловск 110/10
ПАО Россети Северный Кавказ» | ПАО Россети Северный Кавказ» - "Ставропольэнерго" | Ставропольский край | 916 | 49045/2024/СТВ/ЦЭС/ПРЭС | 2024-05-07 | 2024-06-17 | 15 | 30176.16 | Суворовская 110/35/10
ПАО Россети Северный Кавказ» | ПАО Россети Северный Кавказ» - "Ставропольэнерго" | Ставропольский край | 917 | 48510/2024/СТВ/ЦЭС/МРЭС | 2024-02-02 | 2024-03-14 | 12 | 30176.16 | Марьины Колодцы 35/10
ПАО Россети Северный Кавказ» | ПАО Россети Северный Кавказ» - "Ставропольэнерго" | Ставропольский край | 918 | 50304/2024/СТВ/ЗЭС/ШРЭС | 2024-05-15 | 2024-06-25 | 15 | 30176.16 | Южная 110/10
ПАО Россети Северный Кавказ» | ПАО Россети Северный Кавказ» - "Ставропольэнерго" | Ставропольский край | 919 | 48633/2024/СТВ/ЗЭС/ШРЭС | 2024-02-20 | 2025-02-18 | 15 | 64050.48 | Рыбхоз 35/10
ПАО Россети Северный Кавказ» | ПАО Россети Северный Кавказ» - "Ставропольэнерго" | Ставропольский край | 920 | 48355/2024/СТВ/ЦЭС/МРЭС | 2024-03-25 | 2024-09-22 | 10 | 22728.75 | Провал 110/10
ПАО Россети Северный Кавказ» | ПАО Россети Северный Кавказ» - "Ставропольэнерго" | Ставропольский край | 921 | 49263/2024/СТВ/ЗЭС/ШРЭС | 2024-03-13 | 2024-04-23 | 5 | 21780.83 | Пригородная 110/10
ПАО Россети Северный Кавказ» | ПАО Россети Северный Кавказ» - "Ставропольэнерго" | Ставропольский край | 922 | 49565/2024/СТВ/ЦЭС/ПРЭС | 2024-03-21 | 2024-09-18 | 7 | 22728.75 | Бештаугорец 35/10
ПАО Россети Северный Кавказ» | ПАО Россети Северный Кавказ» - "Ставропольэнерго" | Ставропольский край | 923 | 49690/2024/СТВ/ЦЭС/ПРЭС | 2024-05-06 | 2024-06-16 | 15 | 22728.75 | Суворовская 110/35/10
ПАО Россети Северный Кавказ» | ПАО Россети Северный Кавказ» - "Ставропольэнерго" | Ставропольский край | 924 | 50334/2024/СТВ/ЦЭС/МРЭС | 2024-05-15 | 2024-11-12 | 15 | 13925.88 | Провал 110/10
ПАО Россети Северный Кавказ» | ПАО Россети Северный Кавказ» - "Ставропольэнерго" | Ставропольский край | 925 | 49636/2024/СТВ/ПЭС/АРЭС | 2024-04-18 | 2024-10-16 | 15 | 30176.16 | Арзгир 110/35/10
ПАО Россети Северный Кавказ» | ПАО Россети Северный Кавказ» - "Ставропольэнерго" | Ставропольский край | 926 | 49099/2024/СТВ/НЭС/КРЭС | 2024-03-13 | 2024-04-23 | 7.5 | 30176.16 | Преградная 110/10
ПАО Россети Северный Кавказ» | ПАО Россети Северный Кавказ» - "Ставропольэнерго" | Ставропольский край | 927 | 48223/2023/СТВ/ЦЭС/ПРЭС | 2024-01-17 | 2024-02-27 | 15 | 24274.4 | Провал 110/10
ПАО Россети Северный Кавказ» | ПАО Россети Северный Кавказ» - "Ставропольэнерго" | Ставропольский край | 928 | 49609/2024/СТВ/ЦЭС/ПРЭС | 2024-04-08 | 2024-10-06 | 7 | 22728.75 | Бештаугорец 35/10
ПАО Россети Северный Кавказ» | ПАО Россети Северный Кавказ» - "Ставропольэнерго" | Ставропольский край | 929 | 49493/2024/СТВ/ЗЭС/ШРЭС | 2024-03-28 | 2024-05-08 | 15 | 22728.75 | Верхнерусская 35/10
ПАО Россети Северный Кавказ» | ПАО Россети Северный Кавказ» - "Ставропольэнерго" | Ставропольский край | 930 | 49551/2024/СТВ/ЦЭС/АРЭС | 2024-03-27 | 2024-09-24 | 59 | 33455.86 | Северная 35/10/6
ПАО Россети Северный Кавказ» | ПАО Россети Северный Кавказ» - "Ставропольэнерго" | Ставропольский край | 931 | 50465/2024/СТВ/ЗЭС/ШРЭС | 2024-05-23 | 2024-07-03 | 7.5 | 30176.16 | Пригородная 110/10
ПАО Россети Северный Кавказ» | ПАО Россети Северный Кавказ» - "Ставропольэнерго" | Ставропольский край | 932 | 49716/2024/СТВ/ПЭС/БРЭС | 2024-04-22 | 2024-10-20 | 15 | 30176.16 | Прикумск 330/110/35
ПАО Россети Северный Кавказ» | ПАО Россети Северный Кавказ» - "Ставропольэнерго" | Ставропольский край | 933 | 49500/2024/СТВ/ЗЭС/ШРЭС | 2024-03-21 | 2024-05-01 | 15 | 30176.16 | Пригородная 110/10
ПАО Россети Северный Кавказ» | ПАО Россети Северный Кавказ» - "Ставропольэнерго" | Ставропольский край | 934 | 48407/2024/СТВ/ЗЭС/ШРЭС | 2024-01-22 | 2024-03-03 | 5 | 21780.83 | Ставрополь 330
ПАО Россети Северный Кавказ» | ПАО Россети Северный Кавказ» - "Ставропольэнерго" | Ставропольский край | 935 | 49137/2024/СТВ/ЦЭС/ПРЭС | 2024-03-12 | 2024-09-09 | 15 | 65342.5 | Юцкая 35/10
ПАО Россети Северный Кавказ» | ПАО Россети Северный Кавказ» - "Ставропольэнерго" | Ставропольский край | 936 | 48211/2023/СТВ/ЗЭС/ШРЭС | 2024-02-19 | 2024-03-31 | 15 | 24274.4 | Пригородная 110/10
ПАО Россети Северный Кавказ» | ПАО Россети Северный Кавказ» - "Ставропольэнерго" | Ставропольский край | 937 | 49745/2024/СТВ/СЭС/БРЭС | 2024-04-02 | 2024-05-13 | 5 | 7427.13 | Сотниковская 35/10
ПАО Россети Северный Кавказ» | ПАО Россети Северный Кавказ» - "Ставропольэнерго" | Ставропольский край | 938 | 48920/2024/СТВ/ЦЭС/ПРЭС | 2024-02-29 | 2024-04-10 | 15 | 22728.75 | Белый Уголь 110/10
ПАО Россети Северный Кавказ» | ПАО Россети Северный Кавказ» - "Ставропольэнерго" | Ставропольский край | 939 | 49288/2024/СТВ/СЭС/ТРЭС | 2024-03-28 | 2024-05-08 | 7 | 7172.97 | Кучерла 35/10
ПАО Россети Северный Кавказ» | ПАО Россети Северный Кавказ» - "Ставропольэнерго" | Ставропольский край | 940 | 48654/2024/СТВ/ЗЭС/ШРЭС | 2024-02-15 | 2024-08-14 | 15 | 64050.48 | Заводская 110/10
ПАО Россети Северный Кавказ» | ПАО Россети Северный Кавказ» - "Ставропольэнерго" | Ставропольский край | 941 | 49468/2024/СТВ/ЦЭС/ПРЭС | 2024-04-10 | 2024-05-21 | 5 | 22728.75 | Ясная Поляна-1 35/10
ПАО Россети Северный Кавказ» | ПАО Россети Северный Кавказ» - "Ставропольэнерго" | Ставропольский край | 942 | 49908/2024/СТВ/ЗЭС/ШРЭС | 2024-04-12 | 2024-05-23 | 5 | 21780.83 | Ставрополь 330
ПАО Россети Северный Кавказ» | ПАО Россети Северный Кавказ» - "Ставропольэнерго" | Ставропольский край | 943 | 50441/2024/СТВ/ЗЭС/ШРЭС | 2024-05-13 | 2024-06-23 | 7 | 22728.75 | Ставрополь 330
ПАО Россети Северный Кавказ» | ПАО Россети Северный Кавказ» - "Ставропольэнерго" | Ставропольский край | 944 | 49918/2024/СТВ/ЦЭС/МРЭС | 2024-04-04 | 2024-10-02 | 15 | 160027.71 | Кинжал 110/10
ПАО Россети Северный Кавказ» | ПАО Россети Северный Кавказ» - "Ставропольэнерго" | Ставропольский край | 945 | 49151/2024/СТВ/НЭС/КРЭС | 2024-03-14 | 2024-09-11 | 7.5 | 75341.92 | Коммунар 35/10
ПАО Россети Северный Кавказ» | ПАО Россети Северный Кавказ» - "Ставропольэнерго" | Ставропольский край | 946 | 49060/2024/СТВ/ЗЭС/ГРЭС | 2024-03-14 | 2024-04-24 | 7 | 22728.75 | Ставрополь 330
ПАО Россети Северный Кавказ» | ПАО Россети Северный Кавказ» - "Ставропольэнерго" | Ставропольский край | 947 | 49183/2024/СТВ/ВЭС/КРЭС | 2024-04-04 | 2024-05-15 | 6 | 22728.75 | Стодеревская 35/10
ПАО Россети Северный Кавказ» | ПАО Россети Северный Кавказ» - "Ставропольэнерго" | Ставропольский край | 948 | 50196/2024/СТВ/НЭС/ТРЭС | 2024-05-13 | 2024-06-23 | 5 | 21780.83 | Донская 110/35/10
ПАО Россети Северный Кавказ» | ПАО Россети Северный Кавказ» - "Ставропольэнерго" | Ставропольский край | 949 | 48857/2024/СТВ/ЦЭС/МРЭС | 2024-02-28 | 2024-04-09 | 15 | 30176.16 | Марьины Колодцы 35/10
ПАО Россети Северный Кавказ» | ПАО Россети Северный Кавказ» - "Ставропольэнерго" | Ставропольский край | 950 | 50314/2024/СТВ/ЗЭС/ШРЭС | 2024-05-13 | 2024-06-23 | 5 | 21780.83 | Ставрополь 330
ПАО Россети Северный Кавказ» | ПАО Россети Северный Кавказ» - "Ставропольэнерго" | Ставропольский край | 951 | 49036/2024/СТВ/ЗЭС/ШРЭС | 2024-03-05 | 2024-04-15 | 5 | 21780.83 | Верхнерусская 35/10
ПАО Россети Северный Кавказ» | ПАО Россети Северный Кавказ» - "Ставропольэнерго" | Ставропольский край | 952 | 49481/2024/СТВ/ВЭС/ГРЭС | 2024-03-26 | 2024-07-24 | 4 | 35103.61 | Электропривод 110/10
ПАО Россети Северный Кавказ» | ПАО Россети Северный Кавказ» - "Ставропольэнерго" | Ставропольский край | 953 | 48288/2024/СТВ/ЗЭС/ШРЭС | 2024-01-18 | 2024-02-28 | 15 | 30176.16 | Темнолесская 110/10
ПАО Россети Северный Кавказ» | ПАО Россети Северный Кавказ» - "Ставропольэнерго" | Ставропольский край | 954 | 49501/2024/СТВ/ЦЭС/МРЭС | 2024-03-28 | 2024-09-25 | 15 | 65342.5 | Гражданская 35/10
ПАО Россети Северный Кавказ» | ПАО Россети Северный Кавказ» - "Ставропольэнерго" | Ставропольский край | 955 | 49862/2024/СТВ/ВЭС/ГРЭС | 2024-04-15 | 2024-05-26 | 13 | 30176.16 | Лысогорская 110/10
ПАО Россети Северный Кавказ» | ПАО Россети Северный Кавказ» - "Ставропольэнерго" | Ставропольский край | 956 | 49552/2024/СТВ/ЗЭС/ШРЭС | 2024-04-10 | 2024-05-21 | 15 | 13925.88 | Пригородная 110/10
ПАО Россети Северный Кавказ» | ПАО Россети Северный Кавказ» - "Ставропольэнерго" | Ставропольский край | 957 | 48333/2024/СТВ/ЗЭС/ШРЭС | 2024-01-19 | 2024-02-29 | 10 | 22728.75 | Верхнерусская 35/10
ПАО Россети Северный Кавказ» | ПАО Россети Северный Кавказ» - "Ставропольэнерго" | Ставропольский край | 958 | 50689/2024/СТВ/ЦЭС/ПРЭС | 2024-05-23 | 2024-07-03 | 23 | 7172.97 | Железноводская 110/35/10
ПАО Россети Северный Кавказ» | ПАО Россети Северный Кавказ» - "Ставропольэнерго" | Ставропольский край | 959 | 48504/2024/СТВ/ЦЭС/ПРЭС | 2024-03-27 | 2024-09-24 | 15 | 65342.5 | Белый Уголь 110/10
ПАО Россети Северный Кавказ» | ПАО Россети Северный Кавказ» - "Ставропольэнерго" | Ставропольский край | 960 | 50155/2024/СТВ/ВЭС/КРЭС | 2024-05-16 | 2024-09-13 | 10 | 35103.61 | Русская 35/10
ПАО Россети Северный Кавказ» | ПАО Россети Северный Кавказ» - "Ставропольэнерго" | Ставропольский край | 961 | 47576/2023/СТВ/ЦЭС/ПРЭС | 2024-01-10 | 2024-07-09 | 40 | 332084.84 | Бештаугорец 35/10
ПАО Россети Северный Кавказ» | ПАО Россети Северный Кавказ» - "Ставропольэнерго" | Ставропольский край | 962 | 49028/2024/СТВ/ЦЭС/ПРЭС | 2024-03-04 | 2024-04-14 | 15 | 30176.16 | Юцкая 35/10
ПАО Россети Северный Кавказ» | ПАО Россети Северный Кавказ» - "Ставропольэнерго" | Ставропольский край | 963 | 49673/2024/СТВ/ЦЭС/ПРЭС | 2024-04-08 | 2024-05-19 | 5 | 21780.83 | Юцкая 35/10
ПАО Россети Северный Кавказ» | ПАО Россети Северный Кавказ» - "Ставропольэнерго" | Ставропольский край | 964 | 50766/2024/СТВ/ЦЭС/ПРЭС | 2024-05-23 | 2024-11-20 | 60 | 33455.86 | Ессентуки-2 110/35/10
ПАО Россети Северный Кавказ» | ПАО Россети Северный Кавказ» - "Ставропольэнерго" | Ставропольский край | 965 | 48972/2024/СТВ/ВЭС/ГРЭС | 2024-03-01 | 2024-04-11 | 13 | 30176.16 | Очистные сооружения 35/10
ПАО Россети Северный Кавказ» | ПАО Россети Северный Кавказ» - "Ставропольэнерго" | Ставропольский край | 966 | 48097/2023/СТВ/ЦЭС/ПРЭС | 2024-01-10 | 2024-07-09 | 15 | 53200 | Провал 110/10
ПАО Россети Северный Кавказ» | ПАО Россети Северный Кавказ» - "Ставропольэнерго" | Ставропольский край | 967 | 48227/2023/СТВ/ЦЭС/ПРЭС | 2024-03-14 | 2024-04-24 | 15 | 17952.4 | Ессентуки-2 110/35/10
ПАО Россети Северный Кавказ» | ПАО Россети Северный Кавказ» - "Ставропольэнерго" | Ставропольский край | 968 | 49499/2024/СТВ/ЗЭС/ШРЭС | 2024-03-21 | 2024-05-01 | 15 | 30176.16 | Пригородная 110/10
ПАО Россети Северный Кавказ» | ПАО Россети Северный Кавказ» - "Ставропольэнерго" | Ставропольский край | 969 | 49818/2024/СТВ/ЗЭС/ГРЭС | 2024-05-02 | 2024-10-30 | 37 | 35103.61 | Ставрополь 330
ПАО Россети Северный Кавказ» | ПАО Россети Северный Кавказ» - "Ставропольэнерго" | Ставропольский край | 970 | 49768/2024/СТВ/ЗЭС/ШРЭС | 2024-04-10 | 2024-05-21 | 5 | 30176.16 | Южная 110/10
ПАО Россети Северный Кавказ» | ПАО Россети Северный Кавказ» - "Ставропольэнерго" | Ставропольский край | 971 | 50648/2024/СТВ/ЗЭС/ШРЭС | 2024-05-30 | 2024-07-10 | 15 | 30176.16 | Южная 110/10
ПАО Россети Северный Кавказ» | ПАО Россети Северный Кавказ» - "Ставропольэнерго" | Ставропольский край | 972 | 49338/2024/СТВ/ПЭС/БРЭС | 2024-03-13 | 2024-04-23 | 7 | 30176.16 | Обрященко 110/10
ПАО Россети Северный Кавказ» | ПАО Россети Северный Кавказ» - "Ставропольэнерго" | Ставропольский край | 973 | 49682/2024/СТВ/ЦЭС/ПРЭС | 2024-04-08 | 2024-08-06 | 150 | 38383.31 | Ясная Поляна-1 35/10
ПАО Россети Северный Кавказ» | ПАО Россети Северный Кавказ» - "Ставропольэнерго" | Ставропольский край | 974 | 50342/2024/СТВ/ЗЭС/ШРЭС | 2024-05-17 | 2024-06-27 | 5 | 21780.83 | Заводская 110/10
ПАО Россети Северный Кавказ» | ПАО Россети Северный Кавказ» - "Ставропольэнерго" | Ставропольский край | 975 | 48793/2024/СТВ/ВЭС/ГРЭС | 2024-03-28 | 2024-07-23 | 120 | 38383.31 | Новозаведенcкая 35/10
ПАО Россети Северный Кавказ» | ПАО Россети Северный Кавказ» - "Ставропольэнерго" | Ставропольский край | 976 | 50043/2024/СТВ/ЦЭС/МРЭС | 2024-04-26 | 2024-06-06 | 15 | 30176.16 | ПС Кавказ 6/10
ПАО Россети Северный Кавказ» | ПАО Россети Северный Кавказ» - "Ставропольэнерго" | Ставропольский край | 977 | 50426/2024/СТВ/ПЭС/АРЭС | 2024-05-08 | 2024-06-18 | 7 | 9283.92 | Арзгир 110/35/10
ПАО Россети Северный Кавказ» | ПАО Россети Северный Кавказ» - "Ставропольэнерго" | Ставропольский край | 978 | 50497/2024/СТВ/ЦЭС/ПРЭС | 2024-05-27 | 2024-07-07 | 15 | 22728.75 | Ессентуки-2 110/35/10
ПАО Россети Северный Кавказ» | ПАО Россети Северный Кавказ» - "Ставропольэнерго" | Ставропольский край | 979 | 50620/2024/СТВ/ЗЭС/ШРЭС | 2024-05-17 | 2024-06-27 | 3 | 22728.75 | Ставрополь 330
ПАО Россети Северный Кавказ» | ПАО Россети Северный Кавказ» - "Ставропольэнерго" | Ставропольский край | 980 | 49491/2024/СТВ/ВЭС/КРЭС | 2024-05-08 | 2024-06-18 | 1 | 7172.97 | Ростовановская 110/35/10
ПАО Россети Северный Кавказ» | ПАО Россети Северный Кавказ» - "Ставропольэнерго" | Ставропольский край | 981 | 49884/2024/СТВ/ЦЭС/ПРЭС | 2024-04-05 | 2024-05-16 | 15 | 22728.75 | Белый Уголь 110/10
ПАО Россети Северный Кавказ» | ПАО Россети Северный Кавказ» - "Ставропольэнерго" | Ставропольский край | 982 | 48269/2024/СТВ/ЗЭС/ШРЭС | 2024-01-16 | 2024-07-15 | 5 | 21780.83 | Верхнерусская 35/10
ПАО Россети Северный Кавказ» | ПАО Россети Северный Кавказ» - "Ставропольэнерго" | Ставропольский край | 983 | 49401/2024/СТВ/ЦЭС/ПРЭС | 2024-03-13 | 2024-09-10 | 7 | 30493.17 | Бештаугорец 35/10
ПАО Россети Северный Кавказ» | ПАО Россети Северный Кавказ» - "Ставропольэнерго" | Ставропольский край | 984 | 48596/2024/СТВ/СЭС/АРЭС | 2024-02-05 | 2024-03-17 | 3 | 30176.16 | Воздвиженская 35/10
ПАО Россети Северный Кавказ» | ПАО Россети Северный Кавказ» - "Ставропольэнерго" | Ставропольский край | 985 | 48971/2024/СТВ/ЦЭС/ПРЭС | 2024-02-26 | 2025-02-24 | 7 | 22728.75 | Белый Уголь 110/10
ПАО Россети Северный Кавказ» | ПАО Россети Северный Кавказ» - "Ставропольэнерго" | Ставропольский край | 986 | 49121/2024/СТВ/ПЭС/БРЭС | 2024-03-25 | 2024-05-05 | 5 | 30176.16 | Стародубская 35/10
ПАО Россети Северный Кавказ» | ПАО Россети Северный Кавказ» - "Ставропольэнерго" | Ставропольский край | 987 | 49675/2024/СТВ/ЦЭС/ПРЭС | 2024-04-04 | 2024-05-15 | 15 | 30176.16 | Юцкая 35/10
ПАО Россети Северный Кавказ» | ПАО Россети Северный Кавказ» - "Ставропольэнерго" | Ставропольский край | 988 | 48092/2023/СТВ/ЗЭС/ШРЭС | 2024-03-21 | 2025-03-21 | 300 | 375647.94 | Южная 110/10
ПАО Россети Северный Кавказ» | ПАО Россети Северный Кавказ» - "Ставропольэнерго" | Ставропольский край | 989 | 48145/2023/СТВ/ЦЭС/ПРЭС | 2024-01-16 | 2024-02-26 | 15 | 17952.4 | Боргустанская 110/10
ПАО Россети Северный Кавказ» | ПАО Россети Северный Кавказ» - "Ставропольэнерго" | Ставропольский край | 990 | 50609/2024/СТВ/ЦЭС/ПРЭС | 2024-05-23 | 2024-11-20 | 95 | 38383.31 | Провал 110/10
ПАО Россети Северный Кавказ» | ПАО Россети Северный Кавказ» - "Ставропольэнерго" | Ставропольский край | 991 | 50422/2024/СТВ/ЦЭС/ПРЭС | 2024-05-21 | 2024-07-01 | 15 | 22728.75 | Суворовская 110/35/10
ПАО Россети Северный Кавказ» | ПАО Россети Северный Кавказ» - "Ставропольэнерго" | Ставропольский край | 992 | 48905/2024/СТВ/ЦЭС/ПРЭС | 2024-03-11 | 2024-04-21 | 0 | 13925.88 | Суворовская 110/35/10
ПАО Россети Северный Кавказ» | ПАО Россети Северный Кавказ» - "Ставропольэнерго" | Ставропольский край | 993 | 50192/2024/СТВ/ЦЭС/МРЭС | 2024-04-18 | 2024-10-16 | 10 | 22728.75 | Провал 110/10
ПАО Россети Северный Кавказ» | ПАО Россети Северный Кавказ» - "Ставропольэнерго" | Ставропольский край | 994 | 48968/2024/СТВ/ЦЭС/ПРЭС | 2024-02-26 | 2024-08-25 | 7 | 30493.17 | Белый Уголь 110/10
ПАО Россети Северный Кавказ» | ПАО Россети Северный Кавказ» - "Ставропольэнерго" | Ставропольский край | 995 | 49271/2024/СТВ/ЦЭС/ПРЭС | 2024-03-21 | 2024-05-01 | 15 | 22728.75 | Ессентуки-2 110/35/10
ПАО Россети Северный Кавказ» | ПАО Россети Северный Кавказ» - "Ставропольэнерго" | Ставропольский край | 996 | 48087/2023/СТВ/ПЭС/БРЭС | 2024-02-15 | 2024-03-27 | 15 | 24274.4 | Прикумск 330/110/35
ПАО Россети Северный Кавказ» | ПАО Россети Северный Кавказ» - "Ставропольэнерго" | Ставропольский край | 997 | 50540/2024/СТВ/НЭС/ИРЭС | 2024-05-21 | 2024-07-01 | 15 | 22728.75 | Путь Ленина 35/10
ПАО Россети Северный Кавказ» | ПАО Россети Северный Кавказ» - "Ставропольэнерго" | Ставропольский край | 998 | 49683/2024/СТВ/ЗЭС/ШРЭС | 2024-04-11 | 2024-05-22 | 15 | 30176.16 | Южная 110/10
ПАО Россети Северный Кавказ» | ПАО Россети Северный Кавказ» - "Ставропольэнерго" | Ставропольский край | 999 | 49406/2024/СТВ/ЗЭС/ШРЭС | 2024-03-25 | 2024-05-05 | 15 | 30176.16 | Пригородная 110/10
ПАО Россети Северный Кавказ» | ПАО Россети Северный Кавказ» - "Ставропольэнерго" | Ставропольский край | 1000 | 48907/2024/СТВ/НЭС/ИРЭС | 2024-03-01 | 2024-04-11 | 10 | 22728.75 | Рыздвяная 110/35/10
ПАО Россети Северный Кавказ» | ПАО Россети Северный Кавказ» - "Ставропольэнерго" | Ставропольский край | 1001 | 49293/2024/СТВ/ПЭС/БРЭС | 2024-03-20 | 2024-09-17 | 15 | 148736.27 | Орловская 35/10
ПАО Россети Северный Кавказ» | ПАО Россети Северный Кавказ» - "Ставропольэнерго" | Ставропольский край | 1002 | 50044/2024/СТВ/ПЭС/БРЭС | 2024-04-22 | 2024-06-02 | 15 | 30176.16 | Чкаловская 35/10
ПАО Россети Северный Кавказ» | ПАО Россети Северный Кавказ» - "Ставропольэнерго" | Ставропольский край | 1003 | 49413/2024/СТВ/НЭС/ИРЭС | 2024-03-20 | 2024-09-17 | 15 | 13925.88 | Новотроицкая 35/10
ПАО Россети Северный Кавказ» | ПАО Россети Северный Кавказ» - "Ставропольэнерго" | Ставропольский край | 1004 | 49507/2024/СТВ/СЭС/АРЭС | 2024-03-26 | 2024-05-06 | 7 | 9283.92 | Рагули 110/35/10
ПАО Россети Северный Кавказ» | ПАО Россети Северный Кавказ» - "Ставропольэнерго" | Ставропольский край | 1005 | 50559/2024/СТВ/ЦЭС/НРЭС | 2024-05-30 | 2024-07-10 | 15 | 13925.88 | Новоселицкая 110/35/10
ПАО Россети Северный Кавказ» | ПАО Россети Северный Кавказ» - "Ставропольэнерго" | Ставропольский край | 1006 | 49704/2024/СТВ/ЦЭС/ПРЭС | 2024-04-08 | 2024-08-06 | 15 | 35103.61 | ПТФ 110/10
ПАО Россети Северный Кавказ» | ПАО Россети Северный Кавказ» - "Ставропольэнерго" | Ставропольский край | 1007 | 49138/2024/СТВ/СЭС/ПРЭС | 2024-03-04 | 2024-04-14 | 15 | 30176.16 | Николина Балка 110/35/10
ПАО Россети Северный Кавказ» | ПАО Россети Северный Кавказ» - "Ставропольэнерго" | Ставропольский край | 1008 | 49845/2024/СТВ/СЭС/БРЭС | 2024-04-12 | 2024-10-10 | 15 | 77600.2 | Александрия 110/10
ПАО Россети Северный Кавказ» | ПАО Россети Северный Кавказ» - "Ставропольэнерго" | Ставропольский край | 1009 | 50207/2024/СТВ/ЗЭС/ШРЭС | 2024-04-19 | 2024-05-30 | 5 | 21780.83 | Шахтер 35/10
ПАО Россети Северный Кавказ» | ПАО Россети Северный Кавказ» - "Ставропольэнерго" | Ставропольский край | 1010 | 50274/2024/СТВ/ЦЭС/МРЭС | 2024-05-13 | 2024-06-23 | 15 | 30176.16 | Машук 330/110/35/10
ПАО Россети Северный Кавказ» | ПАО Россети Северный Кавказ» - "Ставропольэнерго" | Ставропольский край | 1011 | 49078/2024/СТВ/НЭС/ТРЭС | 2024-03-06 | 2024-09-03 | 15 | 35103.61 | Труновская 35/10
ПАО Россети Северный Кавказ» | ПАО Россети Северный Кавказ» - "Ставропольэнерго" | Ставропольский край | 1012 | 49570/2024/СТВ/ПЭС/НРЭС | 2024-03-29 | 2024-05-09 | 12 | 30176.16 | Нефтекумск 110/10/6
ПАО Россети Северный Кавказ» | ПАО Россети Северный Кавказ» - "Ставропольэнерго" | Ставропольский край | 1013 | 49110/2024/СТВ/ЦЭС/ПРЭС | 2024-03-04 | 2025-03-03 | 7 | 22728.75 | Белый Уголь 110/10
ПАО Россети Северный Кавказ» | ПАО Россети Северный Кавказ» - "Ставропольэнерго" | Ставропольский край | 1014 | 50404/2024/СТВ/ЦЭС/ПРЭС | 2024-05-30 | 2025-05-29 | 2886.9 | 12100.42 | Горячеводская 110/35/10
ПАО Россети Северный Кавказ» | ПАО Россети Северный Кавказ» - "Ставропольэнерго" | Ставропольский край | 1015 | 48602/2024/СТВ/ЦЭС/ПРЭС | 2024-04-08 | 2024-05-19 | 15 | 22728.75 | Ясная Поляна-2 110/10
ПАО Россети Северный Кавказ» | ПАО Россети Северный Кавказ» - "Ставропольэнерго" | Ставропольский край | 1016 | 49221/2024/СТВ/ЦЭС/ПРЭС | 2024-03-20 | 2024-09-17 | 5 | 30176.16 | Провал 110/10
ПАО Россети Северный Кавказ» | ПАО Россети Северный Кавказ» - "Ставропольэнерго" | Ставропольский край | 1017 | 50254/2024/СТВ/ЦЭС/МРЭС | 2024-04-22 | 2024-10-20 | 120 | 1708564.82 | Железноводская 110/35/10
ПАО Россети Северный Кавказ» | ПАО Россети Северный Кавказ» - "Ставропольэнерго" | Ставропольский край | 1018 | 48153/2023/СТВ/ЗЭС/ШРЭС | 2024-01-18 | 2024-02-28 | 5 | 17733.33 | Пригородная 110/10
ПАО Россети Северный Кавказ» | ПАО Россети Северный Кавказ» - "Ставропольэнерго" | Ставропольский край | 1019 | 48805/2024/СТВ/НЭС/НРЭС | 2024-02-22 | 2024-06-21 | 20 | 35103.61 | Расшеватская 35/10
ПАО Россети Северный Кавказ» | ПАО Россети Северный Кавказ» - "Ставропольэнерго" | Ставропольский край | 1020 | 48372/2024/СТВ/ПЭС/БРЭС | 2024-01-24 | 2024-03-05 | 5 | 21780.83 | Прикумск 330/110/35
ПАО Россети Северный Кавказ» | ПАО Россети Северный Кавказ» - "Ставропольэнерго" | Ставропольский край | 1021 | 48104/2023/СТВ/ВЭС/ГРЭС | 2024-03-13 | 2026-03-12 | 1240 | 12100.42 | Георгиевская 110/35/6
ПАО Россети Северный Кавказ» | ПАО Россети Северный Кавказ» - "Ставропольэнерго" | Ставропольский край | 1022 | 50680/2024/СТВ/ЦЭС/ПРЭС | 2024-05-31 | 2024-07-11 | 15 | 30176.16 | Юцкая 35/10
ПАО Россети Северный Кавказ» | ПАО Россети Северный Кавказ» - "Ставропольэнерго" | Ставропольский край | 1023 | 48640/2024/СТВ/ЦЭС/ПРЭС | 2024-02-09 | 2024-03-21 | 15 | 22728.75 | Боргустанская 110/10
ПАО Россети Северный Кавказ» | ПАО Россети Северный Кавказ» - "Ставропольэнерго" | Ставропольский край | 1024 | 48871/2024/СТВ/ЦЭС/ПРЭС | 2024-02-26 | 2024-08-25 | 15 | 65342.5 | Провал 110/10
ПАО Россети Северный Кавказ» | ПАО Россети Северный Кавказ» - "Ставропольэнерго" | Ставропольский край | 1025 | 48781/2024/СТВ/СЭС/ТРЭС | 2024-03-22 | 2024-05-02 | 5 | 22728.75 | Кендже-Кулак 35/10
ПАО Россети Северный Кавказ» | ПАО Россети Северный Кавказ» - "Ставропольэнерго" | Ставропольский край | 1026 | 49843/2024/СТВ/ЦЭС/ПРЭС | 2024-04-18 | 2024-10-16 | 15 | 65342.5 | Юцкая 35/10
ПАО Россети Северный Кавказ» | ПАО Россети Северный Кавказ» - "Ставропольэнерго" | Ставропольский край | 1027 | 49321/2024/СТВ/ЦЭС/МРЭС | 2024-03-21 | 2024-09-18 | 15 | 58404.76 | Кинжал 110/10
ПАО Россети Северный Кавказ» | ПАО Россети Северный Кавказ» - "Ставропольэнерго" | Ставропольский край | 1028 | 49830/2024/СТВ/ЦЭС/ПРЭС | 2024-04-10 | 2024-05-21 | 15 | 30176.16 | Ильенко 330/110/35/10
ПАО Россети Северный Кавказ» | ПАО Россети Северный Кавказ» - "Ставропольэнерго" | Ставропольский край | 1029 | 50924/2024/СТВ/ЗЭС/ШРЭС | 2024-05-29 | 2024-07-09 | 15 | 30176.16 | Южная 110/10
ПАО Россети Северный Кавказ» | ПАО Россети Северный Кавказ» - "Ставропольэнерго" | Ставропольский край | 1030 | 49442/2024/СТВ/ЦЭС/ПРЭС | 2024-05-07 | 2024-06-17 | 15 | 22728.75 | Ессентуки-2 110/35/10
ПАО Россети Северный Кавказ» | ПАО Россети Северный Кавказ» - "Ставропольэнерго" | Ставропольский край | 1031 | 50700/2024/СТВ/ЗЭС/ШРЭС | 2024-05-27 | 2024-11-24 | 5 | 21780.83 | Верхнерусская 35/10
ПАО Россети Северный Кавказ» | ПАО Россети Северный Кавказ» - "Ставропольэнерго" | Ставропольский край | 1032 | 49748/2024/СТВ/ЦЭС/ПРЭС | 2024-03-28 | 2024-05-08 | 15 | 22728.75 | Ессентуки-2 110/35/10
ПАО Россети Северный Кавказ» | ПАО Россети Северный Кавказ» - "Ставропольэнерго" | Ставропольский край | 1033 | 49591/2024/СТВ/ЦЭС/ПРЭС | 2024-04-03 | 2024-05-14 | 15 | 22728.75 | Юцкая 35/10
ПАО Россети Северный Кавказ» | ПАО Россети Северный Кавказ» - "Ставропольэнерго" | Ставропольский край | 1034 | 50943/2024/СТВ/ЦЭС/ПРЭС | 2024-05-31 | 2024-11-28 | 7 | 22728.75 | Юцкая 35/10
ПАО Россети Северный Кавказ» | ПАО Россети Северный Кавказ» - "Ставропольэнерго" | Ставропольский край | 1035 | 48533/2024/СТВ/ВЭС/ЗРЭС | 2024-02-08 | 2024-03-20 | 10 | 30176.16 | Ковгановская 35/10
ПАО Россети Северный Кавказ» | ПАО Россети Северный Кавказ» - "Ставропольэнерго" | Ставропольский край | 1036 | 50163/2024/СТВ/ЦЭС/МРЭС | 2024-05-02 | 2024-06-12 | 15 | 13925.88 | Минводы-2 110/35/6
ПАО Россети Северный Кавказ» | ПАО Россети Северный Кавказ» - "Ставропольэнерго" | Ставропольский край | 1037 | 48623/2024/СТВ/ВЭС/КРЭС | 2024-03-25 | 2024-05-05 | 2.2 | 7172.97 | Стодеревская 35/10
ПАО Россети Северный Кавказ» | ПАО Россети Северный Кавказ» - "Ставропольэнерго" | Ставропольский край | 1038 | 50382/2024/СТВ/ЗЭС/КРЭС | 2024-05-13 | 2024-06-23 | 5 | 21780.83 | Новая Деревня 110/35/10
ПАО Россети Северный Кавказ» | ПАО Россети Северный Кавказ» - "Ставропольэнерго" | Ставропольский край | 1039 | 49867/2024/СТВ/НЭС/ИРЭС | 2024-04-11 | 2024-05-22 | 8 | 7172.97 | ДКС-2 110/35/10
ПАО Россети Северный Кавказ» | ПАО Россети Северный Кавказ» - "Ставропольэнерго" | Ставропольский край | 1040 | 49057/2024/СТВ/ЦЭС/ПРЭС | 2024-02-22 | 2025-02-20 | 7 | 22728.75 | Белый Уголь 110/10
ПАО Россети Северный Кавказ» | ПАО Россети Северный Кавказ» - "Ставропольэнерго" | Ставропольский край | 1041 | 50654/2024/СТВ/ЦЭС/ПРЭС | 2024-05-27 | 2024-07-07 | 15 | 22728.75 | Железноводская 110/35/10
ПАО Россети Северный Кавказ» | ПАО Россети Северный Кавказ» - "Ставропольэнерго" | Ставропольский край | 1042 | 49075/2024/СТВ/ЦЭС/ПРЭС | 2024-02-22 | 2025-02-20 | 7 | 22728.75 | Белый Уголь 110/10
ПАО Россети Северный Кавказ» | ПАО Россети Северный Кавказ» - "Ставропольэнерго" | Ставропольский край | 1043 | 49526/2024/СТВ/ЦЭС/ПРЭС | 2024-03-28 | 2024-05-08 | 15 | 13925.88 | Ессентуки-2 110/35/10
ПАО Россети Северный Кавказ» | ПАО Россети Северный Кавказ» - "Ставропольэнерго" | Ставропольский край | 1044 | 50235/2024/СТВ/ПЭС/АРЭС | 2024-05-02 | 2024-06-12 | 8 | 30176.16 | Арзгир 110/35/10
ПАО Россети Северный Кавказ» | ПАО Россети Северный Кавказ» - "Ставропольэнерго" | Ставропольский край | 1045 | 47995/2023/СТВ/ЦЭС/ПРЭС | 2024-01-22 | 2024-07-21 | 0 | 17733.33 | Провал 110/10
ПАО Россети Северный Кавказ» | ПАО Россети Северный Кавказ» - "Ставропольэнерго" | Ставропольский край | 1046 | 50237/2024/СТВ/ЗЭС/ШРЭС | 2024-05-02 | 2024-06-12 | 2 | 8712.33 | Южная 110/10
ПАО Россети Северный Кавказ» | ПАО Россети Северный Кавказ» - "Ставропольэнерго" | Ставропольский край | 1047 | 50153/2024/СТВ/ЦЭС/ПРЭС | 2024-05-13 | 2024-11-10 | 9 | 30176.16 | Железноводская 110/35/10
ПАО Россети Северный Кавказ» | ПАО Россети Северный Кавказ» - "Ставропольэнерго" | Ставропольский край | 1048 | 50232/2024/СТВ/ВЭС/ГРЭС | 2024-05-29 | 2025-05-28 | 320 | 1911019.52 | Незлобная 35/10
ПАО Россети Северный Кавказ» | ПАО Россети Северный Кавказ» - "Ставропольэнерго" | Ставропольский край | 1049 | 48630/2024/СТВ/ЗЭС/ШРЭС | 2024-02-19 | 2024-03-31 | 15 | 30176.16 | Южная 110/10
ПАО Россети Северный Кавказ» | ПАО Россети Северный Кавказ» - "Ставропольэнерго" | Ставропольский край | 1050 | 49104/2024/СТВ/ЗЭС/ШРЭС | 2024-04-20 | 2024-10-18 | 130 | 306903.17 | Егорлыкская 35/10
ПАО Россети Северный Кавказ» | ПАО Россети Северный Кавказ» - "Ставропольэнерго" | Ставропольский край | 1051 | 49953/2024/СТВ/ЦЭС/ПРЭС | 2024-04-22 | 2024-10-20 | 15 | 30176.16 | Юцкая 35/10
ПАО Россети Северный Кавказ» | ПАО Россети Северный Кавказ» - "Ставропольэнерго" | Ставропольский край | 1052 | 49329/2024/СТВ/ЦЭС/ПРЭС | 2024-03-14 | 2024-04-24 | 15 | 30176.16 | Ессентуки-2 110/35/10
ПАО Россети Северный Кавказ» | ПАО Россети Северный Кавказ» - "Ставропольэнерго" | Ставропольский край | 1053 | 49448/2024/СТВ/ЦЭС/ПРЭС | 2024-03-20 | 2025-03-19 | 7 | 22728.75 | Белый Уголь 110/10
ПАО Россети Северный Кавказ» | ПАО Россети Северный Кавказ» - "Ставропольэнерго" | Ставропольский край | 1054 | 48740/2024/СТВ/ЦЭС/МРЭС | 2024-02-19 | 2024-03-31 | 15 | 22728.75 | Гражданская 35/10
ПАО Россети Северный Кавказ» | ПАО Россети Северный Кавказ» - "Ставропольэнерго" | Ставропольский край | 1055 | 48280/2024/СТВ/ЗЭС/КРЭС | 2024-01-29 | 2024-03-10 | 15 | 30176.16 | Стародворцовская 35/10
ПАО Россети Северный Кавказ» | ПАО Россети Северный Кавказ» - "Ставропольэнерго" | Ставропольский край | 1056 | 50279/2024/СТВ/СЭС/ПРЭС | 2024-05-23 | 2024-11-20 | 7.5 | 235743.09 | Николина Балка 110/35/10
ПАО Россети Северный Кавказ» | ПАО Россети Северный Кавказ» - "Ставропольэнерго" | Ставропольский край | 1057 | 49156/2024/СТВ/ЗЭС/ШРЭС | 2024-03-04 | 2024-09-01 | 15 | 64050.48 | Пригородная 110/10
ПАО Россети Северный Кавказ» | ПАО Россети Северный Кавказ» - "Ставропольэнерго" | Ставропольский край | 1058 | 49427/2024/СТВ/ЦЭС/МРЭС | 2024-03-21 | 2024-09-18 | 7 | 30493.17 | Провал 110/10
ПАО Россети Северный Кавказ» | ПАО Россети Северный Кавказ» - "Ставропольэнерго" | Ставропольский край | 1059 | 49824/2024/СТВ/НЭС/ИРЭС | 2024-04-12 | 2024-10-11 | 15 | 30176.16 | Путь Ленина 35/10
ПАО Россети Северный Кавказ» | ПАО Россети Северный Кавказ» - "Ставропольэнерго" | Ставропольский край | 1060 | 50517/2024/СТВ/НЭС/ИРЭС | 2024-05-08 | 2024-06-18 | 15 | 30176.16 | Рыздвяная 110/35/10
ПАО Россети Северный Кавказ» | ПАО Россети Северный Кавказ» - "Ставропольэнерго" | Ставропольский край | 1061 | 49354/2024/СТВ/ЗЭС/КРЭС | 2024-03-19 | 2024-09-16 | 15 | 30176.16 | Воронежская 35/10
ПАО Россети Северный Кавказ» | ПАО Россети Северный Кавказ» - "Ставропольэнерго" | Ставропольский край | 1062 | 48246/2023/СТВ/ПЭС/АРЭС | 2024-01-19 | 2024-07-18 | 12 | 24274.4 | Арзгир 110/35/10
ПАО Россети Северный Кавказ» | ПАО Россети Северный Кавказ» - "Ставропольэнерго" | Ставропольский край | 1063 | 49832/2024/СТВ/ЗЭС/ШРЭС | 2024-04-02 | 2024-05-13 | 10 | 12100.42 | Восточная 110/10/6
ПАО Россети Северный Кавказ» | ПАО Россети Северный Кавказ» - "Ставропольэнерго" | Ставропольский край | 1064 | 48476/2024/СТВ/ЦЭС/ПРЭС | 2024-02-15 | 2024-08-14 | 10 | 43561.67 | Провал 110/10
ПАО Россети Северный Кавказ» | ПАО Россети Северный Кавказ» - "Ставропольэнерго" | Ставропольский край | 1065 | 48948/2024/СТВ/ЦЭС/ПРЭС | 2024-03-05 | 2024-09-02 | 7.5 | 80987.64 | Провал 110/10
ПАО Россети Северный Кавказ» | ПАО Россети Северный Кавказ» - "Ставропольэнерго" | Ставропольский край | 1066 | 48564/2024/СТВ/ЗЭС/ШРЭС | 2024-02-02 | 2024-08-01 | 15 | 65342.5 | Верхнерусская 35/10
ПАО Россети Северный Кавказ» | ПАО Россети Северный Кавказ» - "Ставропольэнерго" | Ставропольский край | 1067 | 49767/2024/СТВ/ЦЭС/ПРЭС | 2024-04-09 | 2024-05-20 | 15 | 22728.75 | Ясная Поляна-2 110/10
ПАО Россети Северный Кавказ» | ПАО Россети Северный Кавказ» - "Ставропольэнерго" | Ставропольский край | 1068 | 50321/2024/СТВ/ВЭС/НРЭС | 2024-05-13 | 2024-06-23 | 5 | 30176.16 | Кура 35/10
ПАО Россети Северный Кавказ» | ПАО Россети Северный Кавказ» - "Ставропольэнерго" | Ставропольский край | 1069 | 49046/2024/СТВ/ЗЭС/ШРЭС | 2024-03-14 | 2024-04-24 | 15 | 22728.75 | Пригородная 110/10
ПАО Россети Северный Кавказ» | ПАО Россети Северный Кавказ» - "Ставропольэнерго" | Ставропольский край | 1070 | 48625/2024/СТВ/ЗЭС/ШРЭС | 2024-02-09 | 2024-03-21 | 10 | 12100.42 | Михайловск 110/10
ПАО Россети Северный Кавказ» | ПАО Россети Северный Кавказ» - "Ставропольэнерго" | Ставропольский край | 1071 | 50173/2024/СТВ/ЦЭС/ПРЭС | 2024-05-06 | 2024-06-16 | 10 | 22728.75 | Суворовская 110/35/10
ПАО Россети Северный Кавказ» | ПАО Россети Северный Кавказ» - "Ставропольэнерго" | Ставропольский край | 1072 | 48419/2024/СТВ/ЦЭС/МРЭС | 2024-01-19 | 2024-07-18 | 10 | 22728.75 | Провал 110/10
ПАО Россети Северный Кавказ» | ПАО Россети Северный Кавказ» - "Ставропольэнерго" | Ставропольский край | 1073 | 50412/2024/СТВ/ВЭС/ЗРЭС | 2024-05-22 | 2024-07-02 | 10 | 30176.16 | Горькая Балка-1 35/10
ПАО Россети Северный Кавказ» | ПАО Россети Северный Кавказ» - "Ставропольэнерго" | Ставропольский край | 1074 | 48393/2024/СТВ/ЦЭС/КРЭС | 2024-02-09 | 2024-03-21 | 1 | 4356.17 | Солуно-Дмитриевская 110/10
ПАО Россети Северный Кавказ» | ПАО Россети Северный Кавказ» - "Ставропольэнерго" | Ставропольский край | 1075 | 50265/2024/СТВ/ЦЭС/ПРЭС | 2024-05-31 | 2024-11-28 | 15 | 13925.88 | Ильенко 330/110/35/10
ПАО Россети Северный Кавказ» | ПАО Россети Северный Кавказ» - "Ставропольэнерго" | Ставропольский край | 1076 | 49331/2024/СТВ/ЗЭС/ШРЭС | 2024-04-01 | 2024-09-29 | 40 | 35103.61 | Ставрополь 330
ПАО Россети Северный Кавказ» | ПАО Россети Северный Кавказ» - "Ставропольэнерго" | Ставропольский край | 1077 | 50262/2024/СТВ/ЦЭС/ПРЭС | 2024-05-31 | 2024-07-11 | 15 | 30176.16 | ПТФ 110/10
ПАО Россети Северный Кавказ» | ПАО Россети Северный Кавказ» - "Ставропольэнерго" | Ставропольский край | 1078 | 50172/2024/СТВ/ЦЭС/МРЭС | 2024-04-18 | 2024-10-16 | 10 | 22728.75 | Провал 110/10
ПАО Россети Северный Кавказ» | ПАО Россети Северный Кавказ» - "Ставропольэнерго" | Ставропольский край | 1079 | 49700/2024/СТВ/ЗЭС/КРЭС | 2024-03-29 | 2024-05-09 | 10 | 22728.75 | Родники 35/10
ПАО Россети Северный Кавказ» | ПАО Россети Северный Кавказ» - "Ставропольэнерго" | Ставропольский край | 1080 | 48946/2024/СТВ/ЦЭС/ПРЭС | 2024-03-11 | 2024-04-21 | 15 | 30176.16 | Боргустанская 110/10
ПАО Россети Северный Кавказ» | ПАО Россети Северный Кавказ» - "Ставропольэнерго" | Ставропольский край | 1081 | 49968/2024/СТВ/ЦЭС/ПРЭС | 2024-04-26 | 2024-10-24 | 7 | 22728.75 | Белый Уголь 110/10
ПАО Россети Северный Кавказ» | ПАО Россети Северный Кавказ» - "Ставропольэнерго" | Ставропольский край | 1082 | 50436/2024/СТВ/ПЭС/БРЭС | 2024-05-13 | 2024-06-23 | 2 | 21780.83 | Обрященко 110/10
ПАО Россети Северный Кавказ» | ПАО Россети Северный Кавказ» - "Ставропольэнерго" | Ставропольский край | 1083 | 49323/2024/СТВ/ЦЭС/ПРЭС | 2024-03-20 | 2024-09-17 | 15 | 13925.88 | Ильенко 330/110/35/10
ПАО Россети Северный Кавказ» | ПАО Россети Северный Кавказ» - "Ставропольэнерго" | Ставропольский край | 1084 | 49875/2024/СТВ/ЗЭС/КРЭС | 2024-04-24 | 2024-05-14 | 400 | 38383.31 | Ново-Невинномысская 110/10
ПАО Россети Северный Кавказ» | ПАО Россети Северный Кавказ» - "Ставропольэнерго" | Ставропольский край | 1085 | 48704/2024/СТВ/ЦЭС/КРЭС | 2024-03-19 | 2024-04-29 | 15 | 22728.75 | Солуно-Дмитриевская 110/10
ПАО Россети Северный Кавказ» | ПАО Россети Северный Кавказ» - "Ставропольэнерго" | Ставропольский край | 1086 | 48947/2024/СТВ/ЦЭС/ПРЭС | 2024-03-07 | 2024-04-17 | 15 | 30176.16 | Провал 110/10
ПАО Россети Северный Кавказ» | ПАО Россети Северный Кавказ» - "Ставропольэнерго" | Ставропольский край | 1087 | 48503/2024/СТВ/ВЭС/КРЭС | 2024-02-05 | 2024-08-04 | 10 | 9283.92 | Эдиссия 35/10
ПАО Россети Северный Кавказ» | ПАО Россети Северный Кавказ» - "Ставропольэнерго" | Ставропольский край | 1088 | 49910/2024/СТВ/ЦЭС/ПРЭС | 2024-04-26 | 2024-06-06 | 15 | 22728.75 | Ессентуки-2 110/35/10
ПАО Россети Северный Кавказ» | ПАО Россети Северный Кавказ» - "Ставропольэнерго" | Ставропольский край | 1089 | 49228/2024/СТВ/ЗЭС/КРЭС | 2024-03-06 | 2024-04-16 | 5 | 4641.96 | Родники 35/10
ПАО Россети Северный Кавказ» | ПАО Россети Северный Кавказ» - "Ставропольэнерго" | Ставропольский край | 1090 | 50302/2024/СТВ/ЗЭС/ГРЭС | 2024-05-22 | 2024-07-02 | 15 | 30176.16 | Ставрополь 330
ПАО Россети Северный Кавказ» | ПАО Россети Северный Кавказ» - "Ставропольэнерго" | Ставропольский край | 1091 | 49082/2024/СТВ/ЦЭС/КРЭС | 2024-04-17 | 2024-05-28 | 39.82 | 30176.16 | Казинка 35/10
ПАО Россети Северный Кавказ» | ПАО Россети Северный Кавказ» - "Ставропольэнерго" | Ставропольский край | 1092 | 48833/2024/СТВ/ЦЭС/ПРЭС | 2024-02-12 | 2024-03-24 | 15 | 30176.16 | Юцкая 35/10
ПАО Россети Северный Кавказ» | ПАО Россети Северный Кавказ» - "Ставропольэнерго" | Ставропольский край | 1093 | 48954/2024/СТВ/НЭС/ИРЭС | 2024-02-28 | 2024-04-09 | 5 | 21780.83 | Рыздвяная 110/35/10
ПАО Россети Северный Кавказ» | ПАО Россети Северный Кавказ» - "Ставропольэнерго" | Ставропольский край | 1094 | 48676/2024/СТВ/ПЭС/НРЭС | 2024-03-21 | 2024-05-01 | 18 | 30176.16 | Тукуй-Мектеб 35/10
ПАО Россети Северный Кавказ» | ПАО Россети Северный Кавказ» - "Ставропольэнерго" | Ставропольский край | 1095 | 49230/2024/СТВ/ЦЭС/ПРЭС | 2024-03-18 | 2024-04-28 | 15 | 30176.16 | Ессентуки-2 110/35/10
ПАО Россети Северный Кавказ» | ПАО Россети Северный Кавказ» - "Ставропольэнерго" | Ставропольский край | 1096 | 49275/2024/СТВ/НЭС/ИРЭС | 2024-03-13 | 2024-04-23 | 5 | 21780.83 | Рыздвяная 110/35/10
ПАО Россети Северный Кавказ» | ПАО Россети Северный Кавказ» - "Ставропольэнерго" | Ставропольский край | 1097 | 48693/2024/СТВ/ЗЭС/КРЭС | 2024-02-05 | 2024-03-17 | 15 | 30176.16 | Стародворцовская 35/10
ПАО Россети Северный Кавказ» | ПАО Россети Северный Кавказ» - "Ставропольэнерго" | Ставропольский край | 1098 | 50761/2024/СТВ/ВЭС/ГРЭС | 2024-05-29 | 2024-07-09 | 13 | 30176.16 | Подгорная 35/10
ПАО Россети Северный Кавказ» | ПАО Россети Северный Кавказ» - "Ставропольэнерго" | Ставропольский край | 1099 | 48614/2024/СТВ/ЗЭС/КРЭС | 2024-01-30 | 2025-01-28 | 310 | 12100.42 | Ново-Невинномысская 110/10
ПАО Россети Северный Кавказ» | ПАО Россети Северный Кавказ» - "Ставропольэнерго" | Ставропольский край | 1100 | 49395/2024/СТВ/ЦЭС/ПРЭС | 2024-03-25 | 2024-05-05 | 15 | 30176.16 | Боргустанская 110/10
ПАО Россети Северный Кавказ» | ПАО Россети Северный Кавказ» - "Ставропольэнерго" | Ставропольский край | 1101 | 48470/2024/СТВ/ПЭС/БРЭС | 2024-01-26 | 2024-03-07 | 5 | 21780.83 | Орловская 35/10
ПАО Россети Северный Кавказ» | ПАО Россети Северный Кавказ» - "Ставропольэнерго" | Ставропольский край | 1102 | 49213/2024/СТВ/ВЭС/ГРЭС | 2024-03-12 | 2024-04-22 | 5 | 22728.75 | Незлобная 35/10
ПАО Россети Северный Кавказ» | ПАО Россети Северный Кавказ» - "Ставропольэнерго" | Ставропольский край | 1103 | 48666/2024/СТВ/НЭС/НРЭС | 2024-02-06 | 2024-03-18 | 15 | 30176.16 | Горьковская 35/10
ПАО Россети Северный Кавказ» | ПАО Россети Северный Кавказ» - "Ставропольэнерго" | Ставропольский край | 1104 | 48456/2024/СТВ/ЗЭС/КРЭС | 2024-01-29 | 2024-05-28 | 49 | 306903.17 | Прикубанская 110/35/10
ПАО Россети Северный Кавказ» | ПАО Россети Северный Кавказ» - "Ставропольэнерго" | Ставропольский край | 1105 | 48583/2024/СТВ/ЗЭС/ШРЭС | 2024-04-18 | 2024-08-16 | 505 | 12100.42 | Промкомплекс 110/35/10/6
ПАО Россети Северный Кавказ» | ПАО Россети Северный Кавказ» - "Ставропольэнерго" | Ставропольский край | 1106 | 49893/2024/СТВ/ЦЭС/АРЭС | 2024-04-24 | 2024-10-22 | 12 | 30176.16 | Саблинская 35/10/6
ПАО Россети Северный Кавказ» | ПАО Россети Северный Кавказ» - "Ставропольэнерго" | Ставропольский край | 1107 | 49114/2024/СТВ/ЦЭС/МРЭС | 2024-03-12 | 2024-09-09 | 15 | 65342.5 | Железноводская 110/35/10
ПАО Россети Северный Кавказ» | ПАО Россети Северный Кавказ» - "Ставропольэнерго" | Ставропольский край | 1108 | 48186/2023/СТВ/ПЭС/БРЭС | 2024-01-09 | 2024-02-19 | 1 | 14186.67 | Обрященко 110/10
ПАО Россети Северный Кавказ» | ПАО Россети Северный Кавказ» - "Ставропольэнерго" | Ставропольский край | 1109 | 48508/2024/СТВ/ЦЭС/НРЭС | 2024-02-08 | 2024-03-20 | 12 | 13925.88 | Журавская 110/10
ПАО Россети Северный Кавказ» | ПАО Россети Северный Кавказ» - "Ставропольэнерго" | Ставропольский край | 1110 | 48621/2024/СТВ/СЭС/ТРЭС | 2024-02-12 | 2025-02-10 | 15 | 13925.88 | Кендже-Кулак 35/10
ПАО Россети Северный Кавказ» | ПАО Россети Северный Кавказ» - "Ставропольэнерго" | Ставропольский край | 1111 | 50186/2024/СТВ/ЦЭС/ПРЭС | 2024-05-06 | 2024-06-16 | 15 | 30176.16 | ПТФ 110/10
ПАО Россети Северный Кавказ» | ПАО Россети Северный Кавказ» - "Ставропольэнерго" | Ставропольский край | 1112 | 49169/2024/СТВ/ЗЭС/ШРЭС | 2024-03-14 | 2024-04-24 | 10 | 22728.75 | Пригородная 110/10
ПАО Россети Северный Кавказ» | ПАО Россети Северный Кавказ» - "Ставропольэнерго" | Ставропольский край | 1113 | 48631/2024/СТВ/ЦЭС/ПРЭС | 2024-02-26 | 2024-04-07 | 15 | 22728.75 | Ясная Поляна-2 110/10
ПАО Россети Северный Кавказ» | ПАО Россети Северный Кавказ» - "Ставропольэнерго" | Ставропольский край | 1114 | 49852/2024/СТВ/ЦЭС/МРЭС | 2024-05-24 | 2024-09-21 | 45 | 12100.42 | Машук 330/110/35/10
ПАО Россети Северный Кавказ» | ПАО Россети Северный Кавказ» - "Ставропольэнерго" | Ставропольский край | 1115 | 48668/2024/СТВ/ЗЭС/ШРЭС | 2024-03-28 | 2024-07-26 | 200 | 12100.42 | Южная 110/10
ПАО Россети Северный Кавказ» | ПАО Россети Северный Кавказ» - "Ставропольэнерго" | Ставропольский край | 1116 | 49924/2024/СТВ/ВЭС/КРЭС | 2024-04-26 | 2024-06-06 | 5 | 21780.83 | Русская 35/10
ПАО Россети Северный Кавказ» | ПАО Россети Северный Кавказ» - "Ставропольэнерго" | Ставропольский край | 1117 | 50354/2024/СТВ/ЦЭС/ПРЭС | 2024-05-21 | 2024-07-01 | 15 | 22728.75 | Суворовская 110/35/10
ПАО Россети Северный Кавказ» | ПАО Россети Северный Кавказ» - "Ставропольэнерго" | Ставропольский край | 1118 | 49539/2024/СТВ/ЗЭС/ШРЭС | 2024-03-25 | 2024-05-05 | 3 | 22728.75 | Верхнерусская 35/10
ПАО Россети Северный Кавказ» | ПАО Россети Северный Кавказ» - "Ставропольэнерго" | Ставропольский край | 1119 | 50158/2024/СТВ/ВЭС/ГРЭС | 2024-05-03 | 2024-06-13 | 13 | 30176.16 | Обильное 110/35/10
ПАО Россети Северный Кавказ» | ПАО Россети Северный Кавказ» - "Ставропольэнерго" | Ставропольский край | 1120 | 48996/2024/СТВ/ЦЭС/ПРЭС | 2024-02-22 | 2025-02-20 | 7 | 22728.75 | Белый Уголь 110/10
ПАО Россети Северный Кавказ» | ПАО Россети Северный Кавказ» - "Ставропольэнерго" | Ставропольский край | 1121 | 49393/2024/СТВ/ВЭС/ГРЭС | 2024-03-20 | 2024-04-30 | 13 | 30176.16 | Очистные сооружения 35/10
ПАО Россети Северный Кавказ» | ПАО Россети Северный Кавказ» - "Ставропольэнерго" | Ставропольский край | 1122 | 50523/2024/СТВ/ЗЭС/ШРЭС | 2024-05-17 | 2024-06-06 | 50 | 35103.61 | Ставрополь 330
ПАО Россети Северный Кавказ» | ПАО Россети Северный Кавказ» - "Ставропольэнерго" | Ставропольский край | 1123 | 49581/2024/СТВ/ЦЭС/МРЭС | 2024-04-04 | 2024-08-02 | 150 | 38383.31 | Провал 110/10
ПАО Россети Северный Кавказ» | ПАО Россети Северный Кавказ» - "Ставропольэнерго" | Ставропольский край | 1124 | 49185/2024/СТВ/ЦЭС/ПРЭС | 2024-03-18 | 2024-04-28 | 15 | 22728.75 | Провал 110/10
ПАО Россети Северный Кавказ» | ПАО Россети Северный Кавказ» - "Ставропольэнерго" | Ставропольский край | 1125 | 49696/2024/СТВ/ЦЭС/ПРЭС | 2024-04-11 | 2024-08-09 | 15 | 35103.61 | Ессентуки-2 110/35/10
ПАО Россети Северный Кавказ» | ПАО Россети Северный Кавказ» - "Ставропольэнерго" | Ставропольский край | 1126 | 50045/2024/СТВ/ЦЭС/МРЭС | 2024-04-25 | 2024-10-23 | 15 | 47569.92 | ПС Кавказ 6/10
ПАО Россети Северный Кавказ» | ПАО Россети Северный Кавказ» - "Ставропольэнерго" | Ставропольский край | 1127 | 49921/2024/СТВ/СЭС/ТРЭС | 2024-04-17 | 2024-05-28 | 10 | 30176.16 | Кендже-Кулак 35/10
ПАО Россети Северный Кавказ» | ПАО Россети Северный Кавказ» - "Ставропольэнерго" | Ставропольский край | 1128 | 49465/2024/СТВ/ВЭС/ГРЭС | 2024-03-26 | 2024-05-06 | 5 | 21780.83 | Подгорная 35/10
ПАО Россети Северный Кавказ» | ПАО Россети Северный Кавказ» - "Ставропольэнерго" | Ставропольский край | 1129 | 49892/2024/СТВ/ЦЭС/МРЭС | 2024-04-04 | 2024-10-02 | 10 | 22728.75 | Провал 110/10
ПАО Россети Северный Кавказ» | ПАО Россети Северный Кавказ» - "Ставропольэнерго" | Ставропольский край | 1130 | 50108/2024/СТВ/ЦЭС/ПРЭС | 2024-04-27 | 2024-10-25 | 5 | 22728.75 | Провал 110/10
ПАО Россети Северный Кавказ» | ПАО Россети Северный Кавказ» - "Ставропольэнерго" | Ставропольский край | 1131 | 49424/2024/СТВ/ПЭС/БРЭС | 2024-04-16 | 2024-05-27 | 1 | 22728.75 | Обрященко 110/10
ПАО Россети Северный Кавказ» | ПАО Россети Северный Кавказ» - "Ставропольэнерго" | Ставропольский край | 1132 | 48429/2024/СТВ/ЦЭС/ПРЭС | 2024-01-30 | 2024-03-11 | 15 | 30176.16 | Юцкая 35/10
ПАО Россети Северный Кавказ» | ПАО Россети Северный Кавказ» - "Ставропольэнерго" | Ставропольский край | 1133 | 49241/2024/СТВ/ЦЭС/ПРЭС | 2024-03-11 | 2024-04-21 | 10 | 22728.75 | Суворовская 110/35/10
ПАО Россети Северный Кавказ» | ПАО Россети Северный Кавказ» - "Ставропольэнерго" | Ставропольский край | 1134 | 49906/2024/СТВ/ЦЭС/ПРЭС | 2024-05-17 | 2024-11-14 | 150 | 38383.31 | Провал 110/10
ПАО Россети Северный Кавказ» | ПАО Россети Северный Кавказ» - "Ставропольэнерго" | Ставропольский край | 1135 | 49736/2024/СТВ/ЦЭС/ПРЭС | 2024-04-08 | 2024-10-06 | 7 | 30493.17 | Белый Уголь 110/10
ПАО Россети Северный Кавказ» | ПАО Россети Северный Кавказ» - "Ставропольэнерго" | Ставропольский край | 1136 | 48705/2024/СТВ/ЦЭС/ПРЭС | 2024-02-19 | 2024-03-31 | 15 | 30176.16 | Ессентуки-2 110/35/10
ПАО Россети Северный Кавказ» | ПАО Россети Северный Кавказ» - "Ставропольэнерго" | Ставропольский край | 1137 | 49147/2024/СТВ/ВЭС/ГРЭС | 2024-03-13 | 2024-04-23 | 4 | 17424.67 | Подгорная 35/10
ПАО Россети Северный Кавказ» | ПАО Россети Северный Кавказ» - "Ставропольэнерго" | Ставропольский край | 1138 | 48254/2024/СТВ/ЦЭС/ПРЭС | 2024-02-16 | 2024-03-28 | 7 | 17952.4 | Ессентуки-2 110/35/10
ПАО Россети Северный Кавказ» | ПАО Россети Северный Кавказ» - "Ставропольэнерго" | Ставропольский край | 1139 | 49723/2024/СТВ/ЦЭС/МРЭС | 2024-04-10 | 2024-05-21 | 15 | 22728.75 | Овощевод 35/6
ПАО Россети Северный Кавказ» | ПАО Россети Северный Кавказ» - "Ставропольэнерго" | Ставропольский край | 1140 | 48917/2024/СТВ/ЗЭС/ГРЭС | 2024-03-01 | 2024-08-29 | 15 | 65342.5 | Ставрополь 330
ПАО Россети Северный Кавказ» | ПАО Россети Северный Кавказ» - "Ставропольэнерго" | Ставропольский край | 1141 | 48673/2024/СТВ/ПЭС/БРЭС | 2024-02-09 | 2024-06-08 | 2 | 30493.17 | Обрященко 110/10
ПАО Россети Северный Кавказ» | ПАО Россети Северный Кавказ» - "Ставропольэнерго" | Ставропольский край | 1142 | 49086/2024/СТВ/ПЭС/НРЭС | 2024-03-13 | 2024-04-23 | 7.5 | 30176.16 | Каясула 110/35/10
ПАО Россети Северный Кавказ» | ПАО Россети Северный Кавказ» - "Ставропольэнерго" | Ставропольский край | 1143 | 48398/2024/СТВ/ЗЭС/ШРЭС | 2024-01-23 | 2024-03-04 | 8 | 30176.16 | Южная 110/10
ПАО Россети Северный Кавказ» | ПАО Россети Северный Кавказ» - "Ставропольэнерго" | Ставропольский край | 1144 | 49416/2024/СТВ/НЭС/НРЭС | 2024-05-30 | 2026-05-29 | 3000 | 1656506.96 | ВЛ 35 кВ Новоалександровская – Нива (Л-641)
ПАО Россети Северный Кавказ» | ПАО Россети Северный Кавказ» - "Ставропольэнерго" | Ставропольский край | 1145 | 48432/2024/СТВ/ЦЭС/ПРЭС | 2024-02-01 | 2024-03-13 | 15 | 22728.75 | Суворовская 110/35/10
ПАО Россети Северный Кавказ» | ПАО Россети Северный Кавказ» - "Ставропольэнерго" | Ставропольский край | 1146 | 48949/2024/СТВ/ЦЭС/ПРЭС | 2024-02-29 | 2024-04-10 | 15 | 22728.75 | Юцкая 35/10
ПАО Россети Северный Кавказ» | ПАО Россети Северный Кавказ» - "Ставропольэнерго" | Ставропольский край | 1147 | 50074/2024/СТВ/ВЭС/КРЭС | 2024-05-08 | 2024-09-05 | 20 | 35103.61 | Ростовановская 110/35/10
ПАО Россети Северный Кавказ» | ПАО Россети Северный Кавказ» - "Ставропольэнерго" | Ставропольский край | 1148 | 50440/2024/СТВ/ЗЭС/ШРЭС | 2024-05-22 | 2024-11-19 | 5 | 21780.83 | Казинская 35/10
ПАО Россети Северный Кавказ» | ПАО Россети Северный Кавказ» - "Ставропольэнерго" | Ставропольский край | 1149 | 49197/2024/СТВ/ЗЭС/ШРЭС | 2024-04-03 | 2024-08-01 | 200 | 38383.31 | Верхнерусская 35/10
ПАО Россети Северный Кавказ» | ПАО Россети Северный Кавказ» - "Ставропольэнерго" | Ставропольский край | 1150 | 50438/2024/СТВ/ЗЭС/ШРЭС | 2024-05-13 | 2024-06-23 | 3 | 22728.75 | Ставрополь 330
ПАО Россети Северный Кавказ» | ПАО Россети Северный Кавказ» - "Ставропольэнерго" | Ставропольский край | 1151 | 50443/2024/СТВ/СЭС/БРЭС | 2024-05-21 | 2024-11-18 | 15 | 51629.89 | Восход 110/35/10
ПАО Россети Северный Кавказ» | ПАО Россети Северный Кавказ» - "Ставропольэнерго" | Ставропольский край | 1152 | 44696/2023/СТВ/ЗЭС/ШРЭС | 2024-02-08 | 2025-02-06 | 3000 | 12100.42 | Заводская 110/10
ПАО Россети Северный Кавказ» | ПАО Россети Северный Кавказ» - "Ставропольэнерго" | Ставропольский край | 1153 | 48582/2024/СТВ/ЦЭС/ПРЭС | 2024-02-20 | 2024-04-01 | 15 | 30176.16 | Юцкая 35/10
ПАО Россети Северный Кавказ» | ПАО Россети Северный Кавказ» - "Ставропольэнерго" | Ставропольский край | 1154 | 49970/2024/СТВ/НЭС/НРЭС | 2024-04-19 | 2024-05-30 | 15 | 30176.16 | Григорополисская 110/35/10
ПАО Россети Северный Кавказ» | ПАО Россети Северный Кавказ» - "Ставропольэнерго" | Ставропольский край | 1155 | 48344/2024/СТВ/ЗЭС/ШРЭС | 2024-01-18 | 2024-02-28 | 5 | 22728.75 | Ставрополь 330
ПАО Россети Северный Кавказ» | ПАО Россети Северный Кавказ» - "Ставропольэнерго" | Ставропольский край | 1156 | 49030/2024/СТВ/ЗЭС/ШРЭС | 2024-03-01 | 2024-04-11 | 15 | 30176.16 | Южная 110/10
ПАО Россети Северный Кавказ» | ПАО Россети Северный Кавказ» - "Ставропольэнерго" | Ставропольский край | 1157 | 49304/2024/СТВ/НЭС/ТРЭС | 2024-03-19 | 2024-04-29 | 10 | 30176.16 | Донская 110/35/10
ПАО Россети Северный Кавказ» | ПАО Россети Северный Кавказ» - "Ставропольэнерго" | Ставропольский край | 1158 | 50437/2024/СТВ/ЗЭС/ШРЭС | 2024-05-13 | 2024-06-23 | 3 | 13068.5 | Ставрополь 330
ПАО Россети Северный Кавказ» | ПАО Россети Северный Кавказ» - "Ставропольэнерго" | Ставропольский край | 1159 | 49919/2024/СТВ/ЦЭС/ПРЭС | 2024-04-18 | 2024-05-29 | 15 | 30176.16 | Провал 110/10
ПАО Россети Северный Кавказ» | ПАО Россети Северный Кавказ» - "Ставропольэнерго" | Ставропольский край | 1160 | 48561/2024/СТВ/ЗЭС/ШРЭС | 2024-02-05 | 2024-03-17 | 15 | 30176.16 | Южная 110/10
ПАО Россети Северный Кавказ» | ПАО Россети Северный Кавказ» - "Ставропольэнерго" | Ставропольский край | 1161 | 48733/2024/СТВ/ЦЭС/ПРЭС | 2024-02-21 | 2024-04-02 | 12 | 30176.16 | Белый Уголь 110/10
ПАО Россети Северный Кавказ» | ПАО Россети Северный Кавказ» - "Ставропольэнерго" | Ставропольский край | 1162 | 49135/2024/СТВ/СЭС/АРЭС | 2024-03-11 | 2024-04-21 | 15 | 30176.16 | Рагули 110/35/10
ПАО Россети Северный Кавказ» | ПАО Россети Северный Кавказ» - "Ставропольэнерго" | Ставропольский край | 1163 | 49107/2024/СТВ/ЦЭС/ПРЭС | 2024-03-07 | 2024-04-17 | 15 | 30176.16 | Зеленогорская 110/35/10
ПАО Россети Северный Кавказ» | ПАО Россети Северный Кавказ» - "Ставропольэнерго" | Ставропольский край | 1164 | 50735/2024/СТВ/ЦЭС/ПРЭС | 2024-05-27 | 2024-07-07 | 15 | 22728.75 | Суворовская 110/35/10
ПАО Россети Северный Кавказ» | ПАО Россети Северный Кавказ» - "Ставропольэнерго" | Ставропольский край | 1165 | 48820/2024/СТВ/ЦЭС/ПРЭС | 2024-02-21 | 2024-04-02 | 15 | 22728.75 | Боргустанская 110/10
ПАО Россети Северный Кавказ» | ПАО Россети Северный Кавказ» - "Ставропольэнерго" | Ставропольский край | 1166 | 49785/2024/СТВ/ЗЭС/ГРЭС | 2024-05-24 | 2025-05-23 | 300 | 12100.42 | Грачевская 110/35/10
ПАО Россети Северный Кавказ» | ПАО Россети Северный Кавказ» - "Ставропольэнерго" | Ставропольский край | 1167 | 50289/2024/СТВ/ЦЭС/МРЭС | 2024-05-06 | 2024-06-16 | 15 | 22728.75 | Овощевод 35/6
ПАО Россети Северный Кавказ» | ПАО Россети Северный Кавказ» - "Ставропольэнерго" | Ставропольский край | 1168 | 48791/2024/СТВ/НЭС/ИРЭС | 2024-02-26 | 2024-04-07 | 15 | 30176.16 | Рыздвяная 110/35/10
ПАО Россети Северный Кавказ» | ПАО Россети Северный Кавказ» - "Ставропольэнерго" | Ставропольский край | 1169 | 50389/2024/СТВ/ЗЭС/КРЭС | 2024-05-28 | 2024-11-25 | 15 | 47113.32 | Новая Деревня 110/35/10
ПАО Россети Северный Кавказ» | ПАО Россети Северный Кавказ» - "Ставропольэнерго" | Ставропольский край | 1170 | 48396/2024/СТВ/ЗЭС/ШРЭС | 2024-01-23 | 2024-03-04 | 8 | 30176.16 | Южная 110/10
ПАО Россети Северный Кавказ» | ПАО Россети Северный Кавказ» - "Ставропольэнерго" | Ставропольский край | 1171 | 50039/2024/СТВ/ЗЭС/ГРЭС | 2024-05-14 | 2024-11-11 | 100 | 306903.17 | Ставрополь 330
ПАО Россети Северный Кавказ» | ПАО Россети Северный Кавказ» - "Ставропольэнерго" | Ставропольский край | 1172 | 48751/2024/СТВ/ЗЭС/ШРЭС | 2024-02-12 | 2024-08-11 | 15 | 65342.5 | Пригородная 110/10
ПАО Россети Северный Кавказ» | ПАО Россети Северный Кавказ» - "Ставропольэнерго" | Ставропольский край | 1173 | 49562/2024/СТВ/ЦЭС/ПРЭС | 2024-03-21 | 2024-09-18 | 7 | 22728.75 | Бештаугорец 35/10
ПАО Россети Северный Кавказ» | ПАО Россети Северный Кавказ» - "Ставропольэнерго" | Ставропольский край | 1174 | 49026/2024/СТВ/ЦЭС/ПРЭС | 2024-02-22 | 2024-04-03 | 7 | 22728.75 | Белый Уголь 110/10
ПАО Россети Северный Кавказ» | ПАО Россети Северный Кавказ» - "Ставропольэнерго" | Ставропольский край | 1175 | 48203/2023/СТВ/ЗЭС/КРЭС | 2024-01-12 | 2024-02-01 | 10 | 24274.4 | Свистухинская 35/10
ПАО Россети Северный Кавказ» | ПАО Россети Северный Кавказ» - "Ставропольэнерго" | Ставропольский край | 1176 | 49286/2024/СТВ/ЦЭС/ПРЭС | 2024-03-18 | 2024-09-15 | 7 | 22728.75 | Бештаугорец 35/10
ПАО Россети Северный Кавказ» | ПАО Россети Северный Кавказ» - "Ставропольэнерго" | Ставропольский край | 1177 | 48769/2024/СТВ/ЦЭС/ПРЭС | 2024-02-16 | 2024-03-28 | 15 | 30176.16 | ГНС 110/35/10
ПАО Россети Северный Кавказ» | ПАО Россети Северный Кавказ» - "Ставропольэнерго" | Ставропольский край | 1178 | 48924/2024/СТВ/ЦЭС/ПРЭС | 2024-03-05 | 2024-04-15 | 3 | 13068.5 | Ессентуки-2 110/35/10
ПАО Россети Северный Кавказ» | ПАО Россети Северный Кавказ» - "Ставропольэнерго" | Ставропольский край | 1179 | 50221/2024/СТВ/НЭС/НРЭС | 2024-05-06 | 2024-06-16 | 15 | 30176.16 | Красная Заря 110/10
ПАО Россети Северный Кавказ» | ПАО Россети Северный Кавказ» - "Ставропольэнерго" | Ставропольский край | 1180 | 48784/2024/СТВ/НЭС/ИРЭС | 2024-02-23 | 2024-08-22 | 15 | 65342.5 | Насосная-1 35/10/6
ПАО Россети Северный Кавказ» | ПАО Россети Северный Кавказ» - "Ставропольэнерго" | Ставропольский край | 1181 | 48999/2024/СТВ/ЦЭС/ПРЭС | 2024-02-22 | 2025-02-20 | 7 | 22728.75 | Белый Уголь 110/10
ПАО Россети Северный Кавказ» | ПАО Россети Северный Кавказ» - "Ставропольэнерго" | Ставропольский край | 1182 | 50452/2024/СТВ/ПЭС/БРЭС | 2024-05-20 | 2024-06-30 | 2 | 21780.83 | Плаксейка 110/35/10
ПАО Россети Северный Кавказ» | ПАО Россети Северный Кавказ» - "Ставропольэнерго" | Ставропольский край | 1183 | 50462/2024/СТВ/ЗЭС/ШРЭС | 2024-05-13 | 2024-06-23 | 5 | 21780.83 | Ставрополь 330
ПАО Россети Северный Кавказ» | ПАО Россети Северный Кавказ» - "Ставропольэнерго" | Ставропольский край | 1184 | 49655/2024/СТВ/ЦЭС/МРЭС | 2024-04-03 | 2024-05-14 | 15 | 22728.75 | Овощевод 35/6
ПАО Россети Северный Кавказ» | ПАО Россети Северный Кавказ» - "Ставропольэнерго" | Ставропольский край | 1185 | 49584/2024/СТВ/ЦЭС/МРЭС | 2024-04-15 | 2024-10-13 | 15 | 65342.5 | Железноводская 110/35/10
ПАО Россети Северный Кавказ» | ПАО Россети Северный Кавказ» - "Ставропольэнерго" | Ставропольский край | 1186 | 49503/2024/СТВ/ЗЭС/ШРЭС | 2024-03-22 | 2024-05-02 | 5 | 21780.83 | Ставрополь 330
ПАО Россети Северный Кавказ» | ПАО Россети Северный Кавказ» - "Ставропольэнерго" | Ставропольский край | 1187 | 49464/2024/СТВ/ВЭС/ГРЭС | 2024-03-27 | 2024-05-07 | 5 | 21780.83 | Незлобная 35/10
ПАО Россети Северный Кавказ» | ПАО Россети Северный Кавказ» - "Ставропольэнерго" | Ставропольский край | 1188 | 50084/2024/СТВ/ВЭС/ГРЭС | 2024-04-27 | 2024-10-25 | 6 | 26137 | Очистные сооружения 35/10
ПАО Россети Северный Кавказ» | ПАО Россети Северный Кавказ» - "Ставропольэнерго" | Ставропольский край | 1189 | 50481/2024/СТВ/ЗЭС/ГРЭС | 2024-05-13 | 2024-06-23 | 15 | 30176.16 | Ставрополь 330
ПАО Россети Северный Кавказ» | ПАО Россети Северный Кавказ» - "Ставропольэнерго" | Ставропольский край | 1190 | 49318/2024/СТВ/НЭС/КРЭС | 2024-04-04 | 2024-05-15 | 3 | 22728.75 | Родыки 35/10
ПАО Россети Северный Кавказ» | ПАО Россети Северный Кавказ» - "Ставропольэнерго" | Ставропольский край | 1191 | 50127/2024/СТВ/ЦЭС/ПРЭС | 2024-05-31 | 2024-07-11 | 15 | 22728.75 | Ессентуки-2 110/35/10
ПАО Россети Северный Кавказ» | ПАО Россети Северный Кавказ» - "Ставропольэнерго" | Ставропольский край | 1192 | 50530/2024/СТВ/ЦЭС/ПРЭС | 2024-05-29 | 2024-09-26 | 15 | 35103.61 | Железноводская 110/35/10
ПАО Россети Северный Кавказ» | ПАО Россети Северный Кавказ» - "Ставропольэнерго" | Ставропольский край | 1193 | 49787/2024/СТВ/ЦЭС/ПРЭС | 2024-04-22 | 2024-06-02 | 15 | 30176.16 | Юцкая 35/10
ПАО Россети Северный Кавказ» | ПАО Россети Северный Кавказ» - "Ставропольэнерго" | Ставропольский край | 1194 | 50865/2024/СТВ/ЗЭС/ШРЭС | 2024-05-30 | 2024-07-10 | 3 | 13068.5 | Верхнерусская 35/10
ПАО Россети Северный Кавказ» | ПАО Россети Северный Кавказ» - "Ставропольэнерго" | Ставропольский край | 1195 | 49619/2024/СТВ/ЦЭС/ПРЭС | 2024-05-16 | 2024-06-26 | 10 | 22728.75 | Зеленогорская 110/35/10
ПАО Россети Северный Кавказ» | ПАО Россети Северный Кавказ» - "Ставропольэнерго" | Ставропольский край | 1196 | 49283/2024/СТВ/ЦЭС/ПРЭС | 2024-03-18 | 2024-09-15 | 7 | 22728.75 | Бештаугорец 35/10
ПАО Россети Северный Кавказ» | ПАО Россети Северный Кавказ» - "Ставропольэнерго" | Ставропольский край | 1197 | 50060/2024/СТВ/ЗЭС/ГРЭС | 2024-04-26 | 2024-06-06 | 1 | 22728.75 | Сергиевская 35/10
ПАО Россети Северный Кавказ» | ПАО Россети Северный Кавказ» - "Ставропольэнерго" | Ставропольский край | 1198 | 48759/2024/СТВ/ЦЭС/ПРЭС | 2024-02-16 | 2024-03-28 | 10 | 22728.75 | Юцкая 35/10
ПАО Россети Северный Кавказ» | ПАО Россети Северный Кавказ» - "Ставропольэнерго" | Ставропольский край | 1199 | 49194/2024/СТВ/ЦЭС/ПРЭС | 2024-03-18 | 2024-04-28 | 15 | 22728.75 | ГНС 110/35/10
ПАО Россети Северный Кавказ» | ПАО Россети Северный Кавказ» - "Ставропольэнерго" | Ставропольский край | 1200 | 50511/2024/СТВ/ЦЭС/ПРЭС | 2024-05-27 | 2024-07-07 | 15 | 22728.75 | Ессентуки-2 110/35/10
ПАО Россети Северный Кавказ» | ПАО Россети Северный Кавказ» - "Ставропольэнерго" | Ставропольский край | 1201 | 50057/2024/СТВ/ЦЭС/ПРЭС | 2024-05-14 | 2024-06-24 | 15 | 30176.16 | Юцкая 35/10
ПАО Россети Северный Кавказ» | ПАО Россети Северный Кавказ» - "Ставропольэнерго" | Ставропольский край | 1202 | 49653/2024/СТВ/ЦЭС/ПРЭС | 2024-04-08 | 2024-05-19 | 15 | 30176.16 | Провал 110/10
ПАО Россети Северный Кавказ» | ПАО Россети Северный Кавказ» - "Ставропольэнерго" | Ставропольский край | 1203 | 49925/2024/СТВ/ЗЭС/ШРЭС | 2024-04-10 | 2024-05-21 | 5 | 22728.75 | Шахтер 35/10
ПАО Россети Северный Кавказ» | ПАО Россети Северный Кавказ» - "Ставропольэнерго" | Ставропольский край | 1204 | 49163/2024/СТВ/ЦЭС/ПРЭС | 2024-03-18 | 2025-03-17 | 7 | 22728.75 | Белый Уголь 110/10
ПАО Россети Северный Кавказ» | ПАО Россети Северный Кавказ» - "Ставропольэнерго" | Ставропольский край | 1205 | 49930/2024/СТВ/ЗЭС/КРЭС | 2024-04-15 | 2024-08-13 | 300 | 12100.42 | Ново-Невинномысская 110/10
ПАО Россети Северный Кавказ» | ПАО Россети Северный Кавказ» - "Ставропольэнерго" | Ставропольский край | 1206 | 49709/2024/СТВ/НЭС/ИРЭС | 2024-04-03 | 2024-05-14 | 9 | 30176.16 | Насосная-1 35/10/6
ПАО Россети Северный Кавказ» | ПАО Россети Северный Кавказ» - "Ставропольэнерго" | Ставропольский край | 1207 | 49050/2024/СТВ/ПЭС/БРЭС | 2024-04-26 | 2024-06-06 | 39.82 | 30176.16 | Чкаловская 35/10
ПАО Россети Северный Кавказ» | ПАО Россети Северный Кавказ» - "Ставропольэнерго" | Ставропольский край | 1208 | 49732/2024/СТВ/ЦЭС/ПРЭС | 2024-04-09 | 2024-10-07 | 5 | 21780.83 | Юцкая 35/10
ПАО Россети Северный Кавказ» | ПАО Россети Северный Кавказ» - "Ставропольэнерго" | Ставропольский край | 1209 | 48426/2024/СТВ/ЦЭС/ПРЭС | 2024-02-13 | 2024-03-25 | 15 | 13925.88 | ГНС 110/35/10
ПАО Россети Северный Кавказ» | ПАО Россети Северный Кавказ» - "Ставропольэнерго" | Ставропольский край | 1210 | 49697/2024/СТВ/ЦЭС/ПРЭС | 2024-04-12 | 2024-08-10 | 15 | 35103.61 | Ессентуки-2 110/35/10
ПАО Россети Северный Кавказ» | ПАО Россети Северный Кавказ» - "Ставропольэнерго" | Ставропольский край | 1211 | 49359/2024/СТВ/ЦЭС/ПРЭС | 2024-04-02 | 2024-05-13 | 15 | 22728.75 | Ясная Поляна-2 110/10
ПАО Россети Северный Кавказ» | ПАО Россети Северный Кавказ» - "Ставропольэнерго" | Ставропольский край | 1212 | 48774/2024/СТВ/ЗЭС/ШРЭС | 2024-02-08 | 2024-03-20 | 5 | 30176.16 | Шахтер 35/10
ПАО Россети Северный Кавказ» | ПАО Россети Северный Кавказ» - "Ставропольэнерго" | Ставропольский край | 1213 | 49429/2024/СТВ/ЦЭС/МРЭС | 2024-03-14 | 2024-09-11 | 7 | 22728.75 | Провал 110/10
ПАО Россети Северный Кавказ» | ПАО Россети Северный Кавказ» - "Ставропольэнерго" | Ставропольский край | 1214 | 49720/2024/СТВ/НЭС/ТРЭС | 2024-03-28 | 2024-05-08 | 5 | 4641.96 | Труновская 35/10
ПАО Россети Северный Кавказ» | ПАО Россети Северный Кавказ» - "Ставропольэнерго" | Ставропольский край | 1215 | 49810/2024/СТВ/ЗЭС/ШРЭС | 2024-04-05 | 2024-05-16 | 10 | 9283.92 | Ставрополь 330
ПАО Россети Северный Кавказ» | ПАО Россети Северный Кавказ» - "Ставропольэнерго" | Ставропольский край | 1216 | 50433/2024/СТВ/ЦЭС/ПРЭС | 2024-05-23 | 2024-07-03 | 15 | 22728.75 | Белый Уголь 110/10
ПАО Россети Северный Кавказ» | ПАО Россети Северный Кавказ» - "Ставропольэнерго" | Ставропольский край | 1217 | 48814/2024/СТВ/НЭС/НРЭС | 2024-02-19 | 2024-03-31 | 10 | 30176.16 | Красная Заря 110/10
ПАО Россети Северный Кавказ» | ПАО Россети Северный Кавказ» - "Ставропольэнерго" | Ставропольский край | 1218 | 49901/2024/СТВ/ЦЭС/ПРЭС | 2024-04-16 | 2024-05-27 | 15 | 22728.75 | Белый Уголь 110/10
ПАО Россети Северный Кавказ» | ПАО Россети Северный Кавказ» - "Ставропольэнерго" | Ставропольский край | 1219 | 48686/2024/СТВ/НЭС/КРЭС | 2024-02-16 | 2024-08-15 | 15 | 30176.16 | Дмитриевская 110/35/10
ПАО Россети Северный Кавказ» | ПАО Россети Северный Кавказ» - "Ставропольэнерго" | Ставропольский край | 1220 | 48560/2024/СТВ/ЗЭС/ШРЭС | 2024-02-05 | 2024-03-17 | 15 | 30176.16 | Южная 110/10
ПАО Россети Северный Кавказ» | ПАО Россети Северный Кавказ» - "Ставропольэнерго" | Ставропольский край | 1221 | 50033/2024/СТВ/ЦЭС/ПРЭС | 2024-04-10 | 2024-05-21 | 15 | 30176.16 | Белый Уголь 110/10
ПАО Россети Северный Кавказ» | ПАО Россети Северный Кавказ» - "Ставропольэнерго" | Ставропольский край | 1222 | 50224/2024/СТВ/ЗЭС/ШРЭС | 2024-05-14 | 2024-06-24 | 15 | 30176.16 | Заводская 110/10
ПАО Россети Северный Кавказ» | ПАО Россети Северный Кавказ» - "Ставропольэнерго" | Ставропольский край | 1223 | 48452/2024/СТВ/НЭС/ИРЭС | 2024-01-31 | 2024-03-12 | 100 | 306903.17 | Московская 110/35/10
ПАО Россети Северный Кавказ» | ПАО Россети Северный Кавказ» - "Ставропольэнерго" | Ставропольский край | 1224 | 48741/2024/СТВ/ЗЭС/КРЭС | 2024-02-13 | 2024-03-25 | 12 | 30176.16 | Казьминская 35/10
ПАО Россети Северный Кавказ» | ПАО Россети Северный Кавказ» - "Ставропольэнерго" | Ставропольский край | 1225 | 49281/2024/СТВ/ЦЭС/ПРЭС | 2024-03-18 | 2024-09-15 | 7 | 22728.75 | Бештаугорец 35/10
ПАО Россети Северный Кавказ» | ПАО Россети Северный Кавказ» - "Ставропольэнерго" | Ставропольский край | 1226 | 50430/2024/СТВ/ЗЭС/КРЭС | 2024-05-29 | 2024-11-26 | 15 | 47113.32 | Новая Деревня 110/35/10
ПАО Россети Северный Кавказ» | ПАО Россети Северный Кавказ» - "Ставропольэнерго" | Ставропольский край | 1227 | 49816/2024/СТВ/НЭС/ИРЭС | 2024-04-05 | 2024-10-03 | 15 | 13925.88 | Насосная-1 35/10/6
ПАО Россети Северный Кавказ» | ПАО Россети Северный Кавказ» - "Ставропольэнерго" | Ставропольский край | 1228 | 50536/2024/СТВ/ВЭС/НРЭС | 2024-05-27 | 2024-07-07 | 5 | 21780.83 | Комсомолец 35/10
ПАО Россети Северный Кавказ» | ПАО Россети Северный Кавказ» - "Ставропольэнерго" | Ставропольский край | 1229 | 48955/2024/СТВ/ЗЭС/ШРЭС | 2024-04-19 | 2025-04-18 | 250 | 38383.31 | Радиозавод 110/10
ПАО Россети Северный Кавказ» | ПАО Россети Северный Кавказ» - "Ставропольэнерго" | Ставропольский край | 1230 | 48766/2024/СТВ/ЦЭС/ПРЭС | 2024-02-20 | 2024-08-19 | 15 | 65342.5 | ГНС 110/35/10
ПАО Россети Северный Кавказ» | ПАО Россети Северный Кавказ» - "Ставропольэнерго" | Ставропольский край | 1231 | 48342/2024/СТВ/НЭС/КРЭС | 2024-02-15 | 2024-03-27 | 3 | 22728.75 | Преградная 110/10
ПАО Россети Северный Кавказ» | ПАО Россети Северный Кавказ» - "Ставропольэнерго" | Ставропольский край | 1232 | 49249/2024/СТВ/ЦЭС/НРЭС | 2024-03-20 | 2024-04-30 | 12 | 13925.88 | Новоселицкая 110/35/10
ПАО Россети Северный Кавказ» | ПАО Россети Северный Кавказ» - "Ставропольэнерго" | Ставропольский край | 1233 | 49823/2024/СТВ/ЦЭС/ПРЭС | 2024-04-10 | 2024-05-21 | 15 | 30176.16 | Железноводская 110/35/10
ПАО Россети Северный Кавказ» | ПАО Россети Северный Кавказ» - "Ставропольэнерго" | Ставропольский край | 1234 | 47671/2023/СТВ/НЭС/ИРЭС | 2024-01-31 | 2025-01-29 | 2850 | 10117.92 | Изобильная 110/35/10
ПАО Россети Северный Кавказ» | ПАО Россети Северный Кавказ» - "Ставропольэнерго" | Ставропольский край | 1235 | 50607/2024/СТВ/ВЭС/НРЭС | 2024-05-24 | 2024-07-04 | 7 | 30176.16 | Кура 35/10
ПАО Россети Северный Кавказ» | ПАО Россети Северный Кавказ» - "Ставропольэнерго" | Ставропольский край | 1236 | 49261/2024/СТВ/ЗЭС/КРЭС | 2024-03-12 | 2024-04-22 | 15 | 30176.16 | Воронежская 35/10
ПАО Россети Северный Кавказ» | ПАО Россети Северный Кавказ» - "Ставропольэнерго" | Ставропольский край | 1237 | 49781/2024/СТВ/ЦЭС/ПРЭС | 2024-04-17 | 2024-05-28 | 15 | 22728.75 | Белый Уголь 110/10
ПАО Россети Северный Кавказ» | ПАО Россети Северный Кавказ» - "Ставропольэнерго" | Ставропольский край | 1238 | 50268/2024/СТВ/ЗЭС/ШРЭС | 2024-05-22 | 2024-11-19 | 7.5 | 247034.53 | Казинская 35/10
ПАО Россети Северный Кавказ» | ПАО Россети Северный Кавказ» - "Ставропольэнерго" | Ставропольский край | 1239 | 48961/2024/СТВ/ЗЭС/ШРЭС | 2024-04-10 | 2024-08-08 | 15 | 35103.61 | Южная 110/10
ПАО Россети Северный Кавказ» | ПАО Россети Северный Кавказ» - "Ставропольэнерго" | Ставропольский край | 1240 | 49325/2024/СТВ/ЦЭС/ПРЭС | 2024-03-28 | 2024-09-25 | 15 | 65342.5 | Юцкая 35/10
ПАО Россети Северный Кавказ» | ПАО Россети Северный Кавказ» - "Ставропольэнерго" | Ставропольский край | 1241 | 48979/2024/СТВ/ЗЭС/КРЭС | 2024-03-05 | 2024-09-02 | 150 | 1447812.4 | Воронежская 35/10
ПАО Россети Северный Кавказ» | ПАО Россети Северный Кавказ» - "Ставропольэнерго" | Ставропольский край | 1242 | 50699/2024/СТВ/НЭС/ТРЭС | 2024-05-29 | 2024-11-26 | 0 | 30176.16 | Донская 110/35/10
ПАО Россети Северный Кавказ» | ПАО Россети Северный Кавказ» - "Ставропольэнерго" | Ставропольский край | 1243 | 50157/2024/СТВ/ВЭС/ГРЭС | 2024-05-03 | 2024-06-13 | 13 | 30176.16 | Обильное 110/35/10
ПАО Россети Северный Кавказ» | ПАО Россети Северный Кавказ» - "Ставропольэнерго" | Ставропольский край | 1244 | 48308/2024/СТВ/ЗЭС/ГРЭС | 2024-02-15 | 2024-03-27 | 12 | 30176.16 | Грачевская 110/35/10
ПАО Россети Северный Кавказ» | ПАО Россети Северный Кавказ» - "Ставропольэнерго" | Ставропольский край | 1245 | 50010/2024/СТВ/ЦЭС/ПРЭС | 2024-05-22 | 2024-07-02 | 15 | 22728.75 | Зеленогорская 110/35/10
ПАО Россети Северный Кавказ» | ПАО Россети Северный Кавказ» - "Ставропольэнерго" | Ставропольский край | 1246 | 50316/2024/СТВ/ЗЭС/ШРЭС | 2024-05-20 | 2024-06-30 | 7.5 | 30176.16 | Шахтер 35/10
ПАО Россети Северный Кавказ» | ПАО Россети Северный Кавказ» - "Ставропольэнерго" | Ставропольский край | 1247 | 49179/2024/СТВ/НЭС/ИРЭС | 2024-03-22 | 2024-09-19 | 13 | 30176.16 | Новотроицкая 35/10
ПАО Россети Северный Кавказ» | ПАО Россети Северный Кавказ» - "Ставропольэнерго" | Ставропольский край | 1248 | 49754/2024/СТВ/ВЭС/ГРЭС | 2024-04-09 | 2024-10-07 | 5 | 21780.83 | Электропривод 110/10
ПАО Россети Северный Кавказ» | ПАО Россети Северный Кавказ» - "Ставропольэнерго" | Ставропольский край | 1249 | 49927/2024/СТВ/ЗЭС/ШРЭС | 2024-04-10 | 2024-05-21 | 5 | 22728.75 | Шахтер 35/10
ПАО Россети Северный Кавказ» | ПАО Россети Северный Кавказ» - "Ставропольэнерго" | Ставропольский край | 1250 | 50159/2024/СТВ/ЦЭС/МРЭС | 2024-04-27 | 2024-06-07 | 15 | 30176.16 | Провал 110/10
ПАО Россети Северный Кавказ» | ПАО Россети Северный Кавказ» - "Ставропольэнерго" | Ставропольский край | 1251 | 50945/2024/СТВ/ЦЭС/ПРЭС | 2024-05-31 | 2024-11-28 | 7 | 22728.75 | Юцкая 35/10
ПАО Россети Северный Кавказ» | ПАО Россети Северный Кавказ» - "Ставропольэнерго" | Ставропольский край | 1252 | 49782/2024/СТВ/ЦЭС/ПРЭС | 2024-03-29 | 2024-09-26 | 7 | 30493.17 | Бештаугорец 35/10
ПАО Россети Северный Кавказ» | ПАО Россети Северный Кавказ» - "Ставропольэнерго" | Ставропольский край | 1253 | 49360/2024/СТВ/ЦЭС/ПРЭС | 2024-03-21 | 2024-05-01 | 15 | 30176.16 | Ясная Поляна-1 35/10
ПАО Россети Северный Кавказ» | ПАО Россети Северный Кавказ» - "Ставропольэнерго" | Ставропольский край | 1254 | 49871/2024/СТВ/ЦЭС/АРЭС | 2024-04-17 | 2024-05-28 | 15 | 30176.16 | Саблинская 35/10/6
ПАО Россети Северный Кавказ» | ПАО Россети Северный Кавказ» - "Ставропольэнерго" | Ставропольский край | 1255 | 50094/2024/СТВ/ВЭС/ГРЭС | 2024-05-14 | 2024-11-11 | 150 | 375647.94 | Полимер 110/10
ПАО Россети Северный Кавказ» | ПАО Россети Северный Кавказ» - "Ставропольэнерго" | Ставропольский край | 1256 | 47842/2023/СТВ/ВЭС/ЗРЭС | 2024-02-13 | 2024-03-25 | 10 | 24274.4 | ЖБИ 35/10
ПАО Россети Северный Кавказ» | ПАО Россети Северный Кавказ» - "Ставропольэнерго" | Ставропольский край | 1257 | 49638/2024/СТВ/ЦЭС/ПРЭС | 2024-04-02 | 2024-05-13 | 12 | 22728.75 | Юцкая 35/10
ПАО Россети Северный Кавказ» | ПАО Россети Северный Кавказ» - "Ставропольэнерго" | Ставропольский край | 1258 | 50326/2024/СТВ/ЗЭС/ШРЭС | 2024-05-13 | 2024-06-23 | 15 | 30176.16 | Шахтер 35/10
ПАО Россети Северный Кавказ» | ПАО Россети Северный Кавказ» - "Ставропольэнерго" | Ставропольский край | 1259 | 47964/2023/СТВ/ЦЭС/МРЭС | 2024-01-09 | 2025-01-08 | 650 | 350116.89 | Лента 35/10
ПАО Россети Северный Кавказ» | ПАО Россети Северный Кавказ» - "Ставропольэнерго" | Ставропольский край | 1260 | 50283/2024/СТВ/ЦЭС/ПРЭС | 2024-05-14 | 2024-06-24 | 15 | 30176.16 | Ессентуки-2 110/35/10
ПАО Россети Северный Кавказ» | ПАО Россети Северный Кавказ» - "Ставропольэнерго" | Ставропольский край | 1261 | 49516/2024/СТВ/ЦЭС/КРЭС | 2024-04-15 | 2024-10-13 | 7.5 | 199547.75 | Солуно-Дмитриевская 110/10
ПАО Россети Северный Кавказ» | ПАО Россети Северный Кавказ» - "Ставропольэнерго" | Ставропольский край | 1262 | 48568/2024/СТВ/ЗЭС/ШРЭС | 2024-03-05 | 2024-07-03 | 250 | 306903.17 | Южная 110/10
ПАО Россети Северный Кавказ» | ПАО Россети Северный Кавказ» - "Ставропольэнерго" | Ставропольский край | 1263 | 49641/2024/СТВ/ЦЭС/ПРЭС | 2024-03-22 | 2024-09-19 | 7 | 22728.75 | Бештаугорец 35/10
ПАО Россети Северный Кавказ» | ПАО Россети Северный Кавказ» - "Ставропольэнерго" | Ставропольский край | 1264 | 49589/2024/СТВ/ЦЭС/ПРЭС | 2024-04-08 | 2024-10-06 | 15 | 65342.5 | Ново-Бештаугорец 110/10
ПАО Россети Северный Кавказ» | ПАО Россети Северный Кавказ» - "Ставропольэнерго" | Ставропольский край | 1265 | 48776/2024/СТВ/ЦЭС/ПРЭС | 2024-03-12 | 2024-04-22 | 15 | 30176.16 | Железноводская 110/35/10
ПАО Россети Северный Кавказ» | ПАО Россети Северный Кавказ» - "Ставропольэнерго" | Ставропольский край | 1266 | 49496/2024/СТВ/НЭС/ИРЭС | 2024-03-25 | 2024-05-05 | 8 | 7172.97 | ДКС-2 110/35/10
ПАО Россети Северный Кавказ» | ПАО Россети Северный Кавказ» - "Ставропольэнерго" | Ставропольский край | 1267 | 50000/2024/СТВ/ЦЭС/МРЭС | 2024-05-23 | 2024-07-03 | 15 | 22728.75 | Железноводская 110/35/10
ПАО Россети Северный Кавказ» | ПАО Россети Северный Кавказ» - "Ставропольэнерго" | Ставропольский край | 1268 | 49762/2024/СТВ/ВЭС/ГРЭС | 2024-04-02 | 2024-05-13 | 14 | 7172.97 | Полимер 110/10
ПАО Россети Северный Кавказ» | ПАО Россети Северный Кавказ» - "Ставропольэнерго" | Ставропольский край | 1269 | 48637/2024/СТВ/НЭС/ТРЭС | 2024-02-14 | 2024-08-13 | 15 | 117120.24 | Донская 110/35/10
ПАО Россети Северный Кавказ» | ПАО Россети Северный Кавказ» - "Ставропольэнерго" | Ставропольский край | 1270 | 49583/2024/СТВ/ЦЭС/МРЭС | 2024-04-11 | 2024-10-09 | 140 | 33455.86 | Железноводская 110/35/10
ПАО Россети Северный Кавказ» | ПАО Россети Северный Кавказ» - "Ставропольэнерго" | Ставропольский край | 1271 | 48521/2024/СТВ/ЗЭС/ШРЭС | 2024-02-01 | 2024-07-31 | 5 | 21780.83 | Ставрополь 330
ПАО Россети Северный Кавказ» | ПАО Россети Северный Кавказ» - "Ставропольэнерго" | Ставропольский край | 1272 | 49218/2024/СТВ/СЭС/АРЭС | 2024-03-18 | 2024-09-15 | 7.5 | 114861.95 | Дундинская 110/35/10/6
ПАО Россети Северный Кавказ» | ПАО Россети Северный Кавказ» - "Ставропольэнерго" | Ставропольский край | 1273 | 49648/2024/СТВ/ЦЭС/ПРЭС | 2024-04-04 | 2024-10-02 | 15 | 56603.07 | Провал 110/10
ПАО Россети Северный Кавказ» | ПАО Россети Северный Кавказ» - "Ставропольэнерго" | Ставропольский край | 1274 | 49198/2024/СТВ/ЦЭС/МРЭС | 2024-03-13 | 2024-04-23 | 5 | 30176.16 | Гражданская 35/10
ПАО Россети Северный Кавказ» | ПАО Россети Северный Кавказ» - "Ставропольэнерго" | Ставропольский край | 1275 | 50098/2024/СТВ/ЗЭС/ШРЭС | 2024-04-18 | 2024-05-29 | 15 | 30176.16 | Центральная 110/10
ПАО Россети Северный Кавказ» | ПАО Россети Северный Кавказ» - "Ставропольэнерго" | Ставропольский край | 1276 | 49482/2024/СТВ/ПЭС/БРЭС | 2024-03-22 | 2024-05-02 | 7 | 30176.16 | Орловская 35/10
ПАО Россети Северный Кавказ» | ПАО Россети Северный Кавказ» - "Ставропольэнерго" | Ставропольский край | 1277 | 48334/2024/СТВ/ЦЭС/ПРЭС | 2024-01-26 | 2024-03-07 | 15 | 22728.75 | Провал 110/10
ПАО Россети Северный Кавказ» | ПАО Россети Северный Кавказ» - "Ставропольэнерго" | Ставропольский край | 1278 | 48185/2023/СТВ/ПЭС/БРЭС | 2024-01-10 | 2024-02-20 | 2 | 24274.4 | Орловская 35/10
ПАО Россети Северный Кавказ» | ПАО Россети Северный Кавказ» - "Ставропольэнерго" | Ставропольский край | 1279 | 50008/2024/СТВ/ЦЭС/ПРЭС | 2024-04-22 | 2024-10-20 | 1 | 4356.17 | ГНС 110/35/10
ПАО Россети Северный Кавказ» | ПАО Россети Северный Кавказ» - "Ставропольэнерго" | Ставропольский край | 1280 | 48873/2024/СТВ/ВЭС/КРЭС | 2024-03-07 | 2024-04-17 | 3 | 2785.18 | Русская 35/10
ПАО Россети Северный Кавказ» | ПАО Россети Северный Кавказ» - "Ставропольэнерго" | Ставропольский край | 1281 | 48252/2024/СТВ/ЦЭС/ПРЭС | 2024-02-16 | 2024-03-28 | 7 | 17952.4 | Ессентуки-2 110/35/10
ПАО Россети Северный Кавказ» | ПАО Россети Северный Кавказ» - "Ставропольэнерго" | Ставропольский край | 1282 | 50126/2024/СТВ/ЦЭС/ПРЭС | 2024-04-26 | 2024-06-06 | 15 | 13925.88 | Ессентуки-2 110/35/10
ПАО Россети Северный Кавказ» | ПАО Россети Северный Кавказ» - "Ставропольэнерго" | Ставропольский край | 1283 | 49002/2024/СТВ/ЦЭС/ПРЭС | 2024-02-22 | 2025-02-20 | 7 | 22728.75 | Белый Уголь 110/10
ПАО Россети Северный Кавказ» | ПАО Россети Северный Кавказ» - "Ставропольэнерго" | Ставропольский край | 1284 | 50839/2024/СТВ/ЗЭС/КРЭС | 2024-05-31 | 2024-07-11 | 15 | 30176.16 | Родники 35/10
ПАО Россети Северный Кавказ» | ПАО Россети Северный Кавказ» - "Ставропольэнерго" | Ставропольский край | 1285 | 49347/2024/СТВ/ЦЭС/ПРЭС | 2024-03-07 | 2024-04-17 | 15 | 30176.16 | Зеленогорская 110/35/10
ПАО Россети Северный Кавказ» | ПАО Россети Северный Кавказ» - "Ставропольэнерго" | Ставропольский край | 1286 | 48394/2024/СТВ/ЗЭС/ШРЭС | 2024-01-24 | 2024-03-05 | 5 | 21780.83 | Верхнерусская 35/10
ПАО Россети Северный Кавказ» | ПАО Россети Северный Кавказ» - "Ставропольэнерго" | Ставропольский край | 1287 | 49982/2024/СТВ/ЦЭС/ПРЭС | 2024-04-12 | 2026-04-11 | 3000 | 21435739.17 | Скачки-1 35/6
ПАО Россети Северный Кавказ» | ПАО Россети Северный Кавказ» - "Ставропольэнерго" | Ставропольский край | 1288 | 50236/2024/СТВ/ВЭС/ГРЭС | 2024-05-29 | 2024-09-26 | 440 | 12100.42 | Новозаведенcкая 35/10
ПАО Россети Северный Кавказ» | ПАО Россети Северный Кавказ» - "Ставропольэнерго" | Ставропольский край | 1289 | 48316/2024/СТВ/ЦЭС/МРЭС | 2024-01-17 | 2024-02-27 | 10 | 22728.75 | Провал 110/10
ПАО Россети Северный Кавказ» | ПАО Россети Северный Кавказ» - "Ставропольэнерго" | Ставропольский край | 1290 | 48846/2024/СТВ/ЗЭС/ШРЭС | 2024-05-31 | 2025-05-30 | 1365 | 12100.42 | Промкомплекс 110/35/10/6
ПАО Россети Северный Кавказ» | ПАО Россети Северный Кавказ» - "Ставропольэнерго" | Ставропольский край | 1291 | 49518/2024/СТВ/ЦЭС/НРЭС | 2024-04-03 | 2024-05-14 | 10 | 9283.92 | Новоселицкая 110/35/10
ПАО Россети Северный Кавказ» | ПАО Россети Северный Кавказ» - "Ставропольэнерго" | Ставропольский край | 1292 | 50337/2024/СТВ/ЗЭС/КРЭС | 2024-05-30 | 2024-09-27 | 135 | 12100.42 | Новая Деревня 110/35/10
ПАО Россети Северный Кавказ» | ПАО Россети Северный Кавказ» - "Ставропольэнерго" | Ставропольский край | 1293 | 48395/2024/СТВ/ПЭС/БРЭС | 2024-03-12 | 2024-04-22 | 1 | 22728.75 | Томузловская 35/10
ПАО Россети Северный Кавказ» | ПАО Россети Северный Кавказ» - "Ставропольэнерго" | Ставропольский край | 1294 | 49719/2024/СТВ/ЦЭС/ПРЭС | 2024-05-30 | 2026-05-30 | 800 | 2585404.65 | Бештаугорец 35/10
ПАО Россети Северный Кавказ» | ПАО Россети Северный Кавказ» - "Ставропольэнерго" | Ставропольский край | 1295 | 50065/2024/СТВ/ВЭС/ГРЭС | 2024-04-27 | 2024-06-07 | 13 | 13925.88 | Электропривод 110/10
ПАО Россети Северный Кавказ» | ПАО Россети Северный Кавказ» - "Ставропольэнерго" | Ставропольский край | 1296 | 50176/2024/СТВ/ЗЭС/ШРЭС | 2024-04-26 | 2024-06-06 | 10 | 9283.92 | Южная 110/10
ПАО Россети Северный Кавказ» | ПАО Россети Северный Кавказ» - "Ставропольэнерго" | Ставропольский край | 1297 | 49277/2024/СТВ/НЭС/ИРЭС | 2024-03-18 | 2024-09-15 | 7 | 30493.17 | Рассвет 35/10
ПАО Россети Северный Кавказ» | ПАО Россети Северный Кавказ» - "Ставропольэнерго" | Ставропольский край | 1298 | 50624/2024/СТВ/ВЭС/ГРЭС | 2024-05-27 | 2024-07-07 | 10 | 30176.16 | Очистные сооружения 35/10
ПАО Россети Северный Кавказ» | ПАО Россети Северный Кавказ» - "Ставропольэнерго" | Ставропольский край | 1299 | 49951/2024/СТВ/ЦЭС/ПРЭС | 2024-04-22 | 2024-10-20 | 15 | 65342.5 | Юцкая 35/10
ПАО Россети Северный Кавказ» | ПАО Россети Северный Кавказ» - "Ставропольэнерго" | Ставропольский край | 1300 | 48067/2023/СТВ/ЦЭС/ПРЭС | 2024-01-17 | 2024-02-27 | 15 | 17952.4 | Ессентуки-2 110/35/10
ПАО Россети Северный Кавказ» | ПАО Россети Северный Кавказ» - "Ставропольэнерго" | Ставропольский край | 1301 | 47428/2023/СТВ/ЦЭС/ПРЭС | 2024-02-16 | 2026-02-14 | 1000 | 16647532.82 | Зеленогорская 110/35/10
ПАО Россети Северный Кавказ» | ПАО Россети Северный Кавказ» - "Ставропольэнерго" | Ставропольский край | 1302 | 49232/2024/СТВ/ПЭС/БРЭС | 2024-03-11 | 2024-04-21 | 2 | 21780.83 | Прикумск 330/110/35
ПАО Россети Северный Кавказ» | ПАО Россети Северный Кавказ» - "Ставропольэнерго" | Ставропольский край | 1303 | 49087/2024/СТВ/НЭС/ТРЭС | 2024-03-05 | 2024-04-15 | 0 | 22728.75 | Безопасная 110/35/10
ПАО Россети Северный Кавказ» | ПАО Россети Северный Кавказ» - "Ставропольэнерго" | Ставропольский край | 1304 | 48986/2024/СТВ/ЦЭС/ПРЭС | 2024-05-16 | 2025-05-15 | 44 | 1587613.78 | Бештаугорец 35/10
ПАО Россети Северный Кавказ» | ПАО Россети Северный Кавказ» - "Ставропольэнерго" | Ставропольский край | 1305 | 49022/2024/СТВ/НЭС/ИРЭС | 2024-04-02 | 2024-09-30 | 25 | 30176.16 | Передовая 35/10
ПАО Россети Северный Кавказ» | ПАО Россети Северный Кавказ» - "Ставропольэнерго" | Ставропольский край | 1306 | 49005/2024/СТВ/ВЭС/ГРЭС | 2024-03-01 | 2024-04-11 | 5 | 21780.83 | Электропривод 110/10
ПАО Россети Северный Кавказ» | ПАО Россети Северный Кавказ» - "Ставропольэнерго" | Ставропольский край | 1307 | 50728/2024/СТВ/ЗЭС/ШРЭС | 2024-05-30 | 2024-07-10 | 15 | 22728.75 | Верхнерусская 35/10
ПАО Россети Северный Кавказ» | ПАО Россети Северный Кавказ» - "Ставропольэнерго" | Ставропольский край | 1308 | 48475/2024/СТВ/ЦЭС/МРЭС | 2024-02-01 | 2024-03-13 | 15 | 30176.16 | Машук 330/110/35/10
ПАО Россети Северный Кавказ» | ПАО Россети Северный Кавказ» - "Ставропольэнерго" | Ставропольский край | 1309 | 48418/2024/СТВ/НЭС/ТРЭС | 2024-01-25 | 2024-03-06 | 5 | 21780.83 | Центральная 35/10
ПАО Россети Северный Кавказ» | ПАО Россети Северный Кавказ» - "Ставропольэнерго" | Ставропольский край | 1310 | 49040/2024/СТВ/ЗЭС/ШРЭС | 2024-03-05 | 2024-09-02 | 7 | 34020.19 | Пригородная 110/10
ПАО Россети Северный Кавказ» | ПАО Россети Северный Кавказ» - "Ставропольэнерго" | Ставропольский край | 1311 | 49202/2024/СТВ/ЗЭС/ШРЭС | 2024-03-06 | 2024-04-16 | 15 | 22728.75 | Верхнерусская 35/10
ПАО Россети Северный Кавказ» | ПАО Россети Северный Кавказ» - "Ставропольэнерго" | Ставропольский край | 1312 | 48387/2024/СТВ/ЦЭС/ПРЭС | 2024-01-26 | 2024-03-07 | 11 | 22728.75 | Ильенко 330/110/35/10
ПАО Россети Северный Кавказ» | ПАО Россети Северный Кавказ» - "Ставропольэнерго" | Ставропольский край | 1313 | 48993/2024/СТВ/НЭС/КРЭС | 2024-03-06 | 2024-04-16 | 10 | 30176.16 | Покровская 35/10
ПАО Россети Северный Кавказ» | ПАО Россети Северный Кавказ» - "Ставропольэнерго" | Ставропольский край | 1314 | 49167/2024/СТВ/ЗЭС/ШРЭС | 2024-03-11 | 2024-04-21 | 5 | 21780.83 | Ставрополь 330
ПАО Россети Северный Кавказ» | ПАО Россети Северный Кавказ» - "Ставропольэнерго" | Ставропольский край | 1315 | 50416/2024/СТВ/ЦЭС/ПРЭС | 2024-05-03 | 2024-06-13 | 15 | 30176.16 | Ессентуки-2 110/35/10
ПАО Россети Северный Кавказ» | ПАО Россети Северный Кавказ» - "Ставропольэнерго" | Ставропольский край | 1316 | 48779/2024/СТВ/ЦЭС/АРЭС | 2024-03-05 | 2024-04-15 | 12 | 13925.88 | Новокавказская 35/10/6
ПАО Россети Северный Кавказ» | ПАО Россети Северный Кавказ» - "Ставропольэнерго" | Ставропольский край | 1317 | 50069/2024/СТВ/ЦЭС/ПРЭС | 2024-05-22 | 2024-07-02 | 15 | 22728.75 | ПТФ 110/10
ПАО Россети Северный Кавказ» | ПАО Россети Северный Кавказ» - "Ставропольэнерго" | Ставропольский край | 1318 | 48588/2024/СТВ/ЦЭС/ПРЭС | 2024-02-12 | 2024-03-24 | 15 | 22728.75 | Ессентуки-2 110/35/10
ПАО Россети Северный Кавказ» | ПАО Россети Северный Кавказ» - "Ставропольэнерго" | Ставропольский край | 1319 | 49949/2024/СТВ/ЗЭС/ШРЭС | 2024-04-12 | 2024-05-23 | 5 | 21780.83 | Ставрополь 330
ПАО Россети Северный Кавказ» | ПАО Россети Северный Кавказ» - "Ставропольэнерго" | Ставропольский край | 1320 | 48587/2024/СТВ/ЦЭС/ПРЭС | 2024-02-09 | 2024-03-21 | 15 | 22728.75 | Ессентуки-2 110/35/10
ПАО Россети Северный Кавказ» | ПАО Россети Северный Кавказ» - "Ставропольэнерго" | Ставропольский край | 1321 | 49365/2024/СТВ/ЦЭС/ПРЭС | 2024-03-18 | 2024-09-15 | 15 | 13925.88 | Провал 110/10
ПАО Россети Северный Кавказ» | ПАО Россети Северный Кавказ» - "Ставропольэнерго" | Ставропольский край | 1322 | 49056/2024/СТВ/ВЭС/НРЭС | 2024-05-28 | 2024-11-25 | 39.82 | 447959.41 | Орловская 35/10/6
ПАО Россети Северный Кавказ» | ПАО Россети Северный Кавказ» - "Ставропольэнерго" | Ставропольский край | 1323 | 49140/2024/СТВ/ПЭС/БРЭС | 2024-02-27 | 2024-04-08 | 10 | 30176.16 | Томузловская 35/10
ПАО Россети Северный Кавказ» | ПАО Россети Северный Кавказ» - "Ставропольэнерго" | Ставропольский край | 1324 | 49296/2024/СТВ/НЭС/ТРЭС | 2024-04-04 | 2024-10-02 | 5 | 21780.83 | Донская 110/35/10
ПАО Россети Северный Кавказ» | ПАО Россети Северный Кавказ» - "Ставропольэнерго" | Ставропольский край | 1325 | 48371/2024/СТВ/ЦЭС/ПРЭС | 2024-01-22 | 2024-03-03 | 15 | 30176.16 | Белый Уголь 110/10
ПАО Россети Северный Кавказ» | ПАО Россети Северный Кавказ» - "Ставропольэнерго" | Ставропольский край | 1326 | 49063/2024/СТВ/ЦЭС/ПРЭС | 2024-03-07 | 2024-04-17 | 15 | 30176.16 | Юцкая 35/10
ПАО Россети Северный Кавказ» | ПАО Россети Северный Кавказ» - "Ставропольэнерго" | Ставропольский край | 1327 | 47660/2023/СТВ/ВЭС/НРЭС | 2024-03-18 | 2024-09-15 | 10 | 35466.67 | Марьинская 35/10
ПАО Россети Северный Кавказ» | ПАО Россети Северный Кавказ» - "Ставропольэнерго" | Ставропольский край | 1328 | 48926/2024/СТВ/ЦЭС/МРЭС | 2024-02-29 | 2024-04-10 | 3 | 13068.5 | Железноводская 110/35/10
ПАО Россети Северный Кавказ» | ПАО Россети Северный Кавказ» - "Ставропольэнерго" | Ставропольский край | 1329 | 50588/2024/СТВ/НЭС/ТРЭС | 2024-05-27 | 2024-11-24 | 0 | 21780.83 | Труновская 35/10
ПАО Россети Северный Кавказ» | ПАО Россети Северный Кавказ» - "Ставропольэнерго" | Ставропольский край | 1330 | 48936/2024/СТВ/ВЭС/ЗРЭС | 2024-03-01 | 2024-04-11 | 10 | 30176.16 | Нины 110/10
ПАО Россети Северный Кавказ» | ПАО Россети Северный Кавказ» - "Ставропольэнерго" | Ставропольский край | 1331 | 49307/2024/СТВ/ЗЭС/ШРЭС | 2024-03-13 | 2024-04-23 | 10 | 22728.75 | Заводская 110/10
ПАО Россети Северный Кавказ» | ПАО Россети Северный Кавказ» - "Ставропольэнерго" | Ставропольский край | 1332 | 49171/2024/СТВ/СЭС/БРЭС | 2024-03-29 | 2024-09-26 | 7 | 27656.2 | Благодарная 110/35/10
ПАО Россети Северный Кавказ» | ПАО Россети Северный Кавказ» - "Ставропольэнерго" | Ставропольский край | 1333 | 50675/2024/СТВ/ЗЭС/ШРЭС | 2024-05-22 | 2024-07-02 | 6 | 22728.75 | Южная 110/10
ПАО Россети Северный Кавказ» | ПАО Россети Северный Кавказ» - "Ставропольэнерго" | Ставропольский край | 1334 | 48894/2024/СТВ/ЗЭС/ШРЭС | 2024-02-20 | 2024-08-19 | 6 | 26137 | Ставрополь 330
ПАО Россети Северный Кавказ» | ПАО Россети Северный Кавказ» - "Ставропольэнерго" | Ставропольский край | 1335 | 48212/2023/СТВ/ПЭС/НРЭС | 2024-01-09 | 2024-07-08 | 5 | 17733.33 | Каясула 110/35/10
ПАО Россети Северный Кавказ» | ПАО Россети Северный Кавказ» - "Ставропольэнерго" | Ставропольский край | 1336 | 49874/2024/СТВ/ВЭС/ЗРЭС | 2024-05-14 | 2024-06-24 | 10 | 30176.16 | Отказное 110/10
ПАО Россети Северный Кавказ» | ПАО Россети Северный Кавказ» - "Ставропольэнерго" | Ставропольский край | 1337 | 50633/2024/СТВ/ЗЭС/ШРЭС | 2024-05-22 | 2024-07-02 | 15 | 30176.16 | Верхнерусская 35/10
ПАО Россети Северный Кавказ» | ПАО Россети Северный Кавказ» - "Ставропольэнерго" | Ставропольский край | 1338 | 49409/2024/СТВ/ЦЭС/МРЭС | 2024-03-18 | 2024-09-15 | 7 | 22728.75 | Провал 110/10
ПАО Россети Северный Кавказ» | ПАО Россети Северный Кавказ» - "Ставропольэнерго" | Ставропольский край | 1339 | 49574/2024/СТВ/ЗЭС/ШРЭС | 2024-03-25 | 2024-05-05 | 5 | 21780.83 | Южная 110/10
ПАО Россети Северный Кавказ» | ПАО Россети Северный Кавказ» - "Ставропольэнерго" | Ставропольский край | 1340 | 48590/2024/СТВ/ЦЭС/ПРЭС | 2024-02-09 | 2024-03-21 | 15 | 22728.75 | Ессентуки-2 110/35/10
ПАО Россети Северный Кавказ» | ПАО Россети Северный Кавказ» - "Ставропольэнерго" | Ставропольский край | 1341 | 49987/2024/СТВ/ЦЭС/МРЭС | 2024-05-27 | 2025-05-26 | 200 | 38383.31 | Бутылочный завод 35/6
ПАО Россети Северный Кавказ» | ПАО Россети Северный Кавказ» - "Ставропольэнерго" | Ставропольский край | 1342 | 50646/2024/СТВ/ЗЭС/ШРЭС | 2024-05-22 | 2024-07-02 | 8 | 22728.75 | Верхнерусская 35/10
ПАО Россети Северный Кавказ» | ПАО Россети Северный Кавказ» - "Ставропольэнерго" | Ставропольский край | 1343 | 50329/2024/СТВ/ЦЭС/ПРЭС | 2024-05-17 | 2024-11-14 | 15 | 27656.2 | Бештаугорец 35/10
ПАО Россети Северный Кавказ» | ПАО Россети Северный Кавказ» - "Ставропольэнерго" | Ставропольский край | 1344 | 50603/2024/СТВ/ЦЭС/ПРЭС | 2024-05-28 | 2024-07-08 | 15 | 30176.16 | Белый Уголь 110/10
ПАО Россети Северный Кавказ» | ПАО Россети Северный Кавказ» - "Ставропольэнерго" | Ставропольский край | 1345 | 49418/2024/СТВ/ЦЭС/ПРЭС | 2024-03-29 | 2024-05-09 | 15 | 22728.75 | Ясная Поляна-2 110/10
ПАО Россети Северный Кавказ» | ПАО Россети Северный Кавказ» - "Ставропольэнерго" | Ставропольский край | 1346 | 48838/2024/СТВ/ЦЭС/МРЭС | 2024-04-01 | 2025-03-31 | 360 | 361772.78 | Машук 330/110/35/10
ПАО Россети Северный Кавказ» | ПАО Россети Северный Кавказ» - "Ставропольэнерго" | Ставропольский край | 1347 | 49017/2024/СТВ/ВЭС/ГРЭС | 2024-03-21 | 2024-05-01 | 8 | 7427.13 | Лысогорская 110/10
ПАО Россети Северный Кавказ» | ПАО Россети Северный Кавказ» - "Ставропольэнерго" | Ставропольский край | 1348 | 50617/2024/СТВ/НЭС/НРЭС | 2024-05-24 | 2024-11-21 | 15 | 65342.5 | Светлая 110/35/10
ПАО Россети Северный Кавказ» | ПАО Россети Северный Кавказ» - "Ставропольэнерго" | Ставропольский край | 1349 | 49187/2024/СТВ/ЦЭС/ПРЭС | 2024-03-18 | 2024-04-28 | 15 | 22728.75 | Провал 110/10
ПАО Россети Северный Кавказ» | ПАО Россети Северный Кавказ» - "Ставропольэнерго" | Ставропольский край | 1350 | 47945/2023/СТВ/ЦЭС/ПРЭС | 2024-01-09 | 2024-02-19 | 15 | 24274.4 | Ессентуки-2 110/35/10
ПАО Россети Северный Кавказ» | ПАО Россети Северный Кавказ» - "Ставропольэнерго" | Ставропольский край | 1351 | 49041/2024/СТВ/ЗЭС/ШРЭС | 2024-03-05 | 2024-09-02 | 7 | 34020.19 | Пригородная 110/10
ПАО Россети Северный Кавказ» | ПАО Россети Северный Кавказ» - "Ставропольэнерго" | Ставропольский край | 1352 | 48884/2024/СТВ/СЭС/ПРЭС | 2024-03-13 | 2024-04-23 | 15 | 30176.16 | Прикалаусская 35/10
ПАО Россети Северный Кавказ» | ПАО Россети Северный Кавказ» - "Ставропольэнерго" | Ставропольский край | 1353 | 50140/2024/СТВ/ЦЭС/МРЭС | 2024-05-02 | 2024-06-12 | 15 | 22728.75 | Бутылочный завод 35/6
ПАО Россети Северный Кавказ» | ПАО Россети Северный Кавказ» - "Ставропольэнерго" | Ставропольский край | 1354 | 50386/2024/СТВ/ЗЭС/КРЭС | 2024-05-24 | 2024-07-04 | 5 | 22728.75 | Воронежская 35/10
ПАО Россети Северный Кавказ» | ПАО Россети Северный Кавказ» - "Ставропольэнерго" | Ставропольский край | 1355 | 48967/2024/СТВ/СЭС/АРЭС | 2024-02-27 | 2024-04-08 | 11 | 12997.48 | Апанасенковская 35/10
ПАО Россети Северный Кавказ» | ПАО Россети Северный Кавказ» - "Ставропольэнерго" | Ставропольский край | 1356 | 50348/2024/СТВ/ВЭС/НРЭС | 2024-05-14 | 2024-11-11 | 15 | 30176.16 | Кура 35/10
ПАО Россети Северный Кавказ» | ПАО Россети Северный Кавказ» - "Ставропольэнерго" | Ставропольский край | 1357 | 49692/2024/СТВ/ЦЭС/ПРЭС | 2024-04-10 | 2024-05-21 | 15 | 22728.75 | Суворовская 110/35/10
ПАО Россети Северный Кавказ» | ПАО Россети Северный Кавказ» - "Ставропольэнерго" | Ставропольский край | 1358 | 48390/2024/СТВ/ЦЭС/ПРЭС | 2024-01-30 | 2024-03-11 | 15 | 22728.75 | Белый Уголь 110/10
ПАО Россети Северный Кавказ» | ПАО Россети Северный Кавказ» - "Ставропольэнерго" | Ставропольский край | 1359 | 50417/2024/СТВ/ПЭС/БРЭС | 2024-05-13 | 2024-06-23 | 1 | 22728.75 | Плаксейка 110/35/10
ПАО Россети Северный Кавказ» | ПАО Россети Северный Кавказ» - "Ставропольэнерго" | Ставропольский край | 1360 | 50670/2024/СТВ/ЗЭС/ШРЭС | 2024-05-27 | 2024-07-07 | 5 | 21780.83 | Верхнерусская 35/10
ПАО Россети Северный Кавказ» | ПАО Россети Северный Кавказ» - "Ставропольэнерго" | Ставропольский край | 1361 | 50121/2024/СТВ/ВЭС/ЗРЭС | 2024-05-08 | 2024-11-05 | 7 | 22728.75 | Солдато-Александровская 110/35/10
ПАО Россети Северный Кавказ» | ПАО Россети Северный Кавказ» - "Ставропольэнерго" | Ставропольский край | 1362 | 49860/2024/СТВ/ВЭС/НРЭС | 2024-05-08 | 2024-06-18 | 2 | 22728.75 | Кура 35/10
ПАО Россети Северный Кавказ» | ПАО Россети Северный Кавказ» - "Ставропольэнерго" | Ставропольский край | 1363 | 48528/2024/СТВ/ЗЭС/ШРЭС | 2024-02-02 | 2024-03-14 | 8 | 30176.16 | Южная 110/10
ПАО Россети Северный Кавказ» | ПАО Россети Северный Кавказ» - "Ставропольэнерго" | Ставропольский край | 1364 | 49415/2024/СТВ/НЭС/НРЭС | 2024-03-20 | 2024-04-30 | 15 | 30176.16 | Григорополисская 110/35/10
ПАО Россети Северный Кавказ» | ПАО Россети Северный Кавказ» - "Ставропольэнерго" | Ставропольский край | 1365 | 50042/2024/СТВ/СЭС/ИРЭС | 2024-04-17 | 2024-05-28 | 2 | 21780.83 | Золотаревская 35/10
ПАО Россети Северный Кавказ» | ПАО Россети Северный Кавказ» - "Ставропольэнерго" | Ставропольский край | 1366 | 47080/2023/СТВ/ВЭС/КРЭС | 2024-02-28 | 2024-06-27 | 5 | 22426.96 | Троицкая 110/35/10
ПАО Россети Северный Кавказ» | ПАО Россети Северный Кавказ» - "Ставропольэнерго" | Ставропольский край | 1367 | 48001/2023/СТВ/НЭС/ТРЭС | 2024-01-23 | 2024-05-22 | 5 | 17733.33 | Донская 110/35/10
ПАО Россети Северный Кавказ» | ПАО Россети Северный Кавказ» - "Ставропольэнерго" | Ставропольский край | 1368 | 48935/2024/СТВ/НЭС/ИРЭС | 2024-03-14 | 2024-09-11 | 7.5 | 165673.43 | Дружба 110/10
ПАО Россети Северный Кавказ» | ПАО Россети Северный Кавказ» - "Ставропольэнерго" | Ставропольский край | 1369 | 47741/2023/СТВ/ЦЭС/ПРЭС | 2024-03-12 | 2026-03-11 | 2000 | 477412.27 | Ново-Бештаугорец 110/10
ПАО Россети Северный Кавказ» | ПАО Россети Северный Кавказ» - "Ставропольэнерго" | Ставропольский край | 1370 | 46809/2023/СТВ/ЦЭС/ПРЭС | 2024-01-19 | 2024-02-29 | 15 | 17952.4 | Белый Уголь 110/10
ПАО Россети Северный Кавказ» | ПАО Россети Северный Кавказ» - "Ставропольэнерго" | Ставропольский край | 1371 | 50182/2024/СТВ/ЦЭС/ПРЭС | 2024-05-02 | 2024-06-12 | 14 | 22728.75 | Зеленогорская 110/35/10
ПАО Россети Северный Кавказ» | ПАО Россети Северный Кавказ» - "Ставропольэнерго" | Ставропольский край | 1372 | 48628/2024/СТВ/ЗЭС/ШРЭС | 2024-04-04 | 2024-08-02 | 45 | 38383.31 | Промкомплекс 110/35/10/6
ПАО Россети Северный Кавказ» | ПАО Россети Северный Кавказ» - "Ставропольэнерго" | Ставропольский край | 1373 | 49049/2024/СТВ/ВЭС/ГРЭС | 2024-03-06 | 2024-04-16 | 5 | 21780.83 | Подкумок 110/10
ПАО Россети Северный Кавказ» | ПАО Россети Северный Кавказ» - "Ставропольэнерго" | Ставропольский край | 1374 | 48916/2024/СТВ/ЦЭС/ПРЭС | 2024-03-04 | 2024-09-01 | 15 | 58404.76 | Юцкая 35/10
ПАО Россети Северный Кавказ» | ПАО Россети Северный Кавказ» - "Ставропольэнерго" | Ставропольский край | 1375 | 49849/2024/СТВ/ЦЭС/ПРЭС | 2024-05-02 | 2024-06-12 | 15 | 22728.75 | Юцкая 35/10
ПАО Россети Северный Кавказ» | ПАО Россети Северный Кавказ» - "Ставропольэнерго" | Ставропольский край | 1376 | 50324/2024/СТВ/СЭС/АРЭС | 2024-05-03 | 2024-06-13 | 8 | 30176.16 | Рагули 110/35/10
ПАО Россети Северный Кавказ» | ПАО Россети Северный Кавказ» - "Ставропольэнерго" | Ставропольский край | 1377 | 49181/2024/СТВ/НЭС/ИРЭС | 2024-03-25 | 2024-05-05 | 7 | 22728.75 | Рыздвяная 110/35/10
ПАО Россети Северный Кавказ» | ПАО Россети Северный Кавказ» - "Ставропольэнерго" | Ставропольский край | 1378 | 48806/2024/СТВ/ЗЭС/ШРЭС | 2024-03-01 | 2024-04-11 | 25 | 30176.16 | Темнолесская 110/10
ПАО Россети Северный Кавказ» | ПАО Россети Северный Кавказ» - "Ставропольэнерго" | Ставропольский край | 1379 | 49922/2024/СТВ/ЦЭС/НРЭС | 2024-04-19 | 2024-05-09 | 15 | 30176.16 | Новоселицкая 110/35/10
ПАО Россети Северный Кавказ» | ПАО Россети Северный Кавказ» - "Ставропольэнерго" | Ставропольский край | 1380 | 48716/2024/СТВ/НЭС/НРЭС | 2024-03-01 | 2024-04-11 | 15 | 30176.16 | Григорополисская 110/35/10
ПАО Россети Северный Кавказ» | ПАО Россети Северный Кавказ» - "Ставропольэнерго" | Ставропольский край | 1381 | 50141/2024/СТВ/ЗЭС/ШРЭС | 2024-04-23 | 2024-10-21 | 5 | 22728.75 | Верхнерусская 35/10
ПАО Россети Северный Кавказ» | ПАО Россети Северный Кавказ» - "Ставропольэнерго" | Ставропольский край | 1382 | 48122/2023/СТВ/ПЭС/НРЭС | 2024-01-25 | 2024-05-24 | 15 | 35103.61 | Махмуд-Мектеб 35/10
ПАО Россети Северный Кавказ» | ПАО Россети Северный Кавказ» - "Ставропольэнерго" | Ставропольский край | 1383 | 48991/2024/СТВ/ЗЭС/ШРЭС | 2024-03-04 | 2024-04-14 | 8 | 22728.75 | Южная 110/10
ПАО Россети Северный Кавказ» | ПАО Россети Северный Кавказ» - "Ставропольэнерго" | Ставропольский край | 1384 | 50539/2024/СТВ/ЦЭС/ПРЭС | 2024-05-17 | 2024-06-27 | 15 | 30176.16 | Зеленогорская 110/35/10
ПАО Россети Северный Кавказ» | ПАО Россети Северный Кавказ» - "Ставропольэнерго" | Ставропольский край | 1385 | 50535/2024/СТВ/ЗЭС/КРЭС | 2024-05-20 | 2024-06-30 | 10 | 22728.75 | Новая Деревня 110/35/10
ПАО Россети Северный Кавказ» | ПАО Россети Северный Кавказ» - "Ставропольэнерго" | Ставропольский край | 1386 | 50406/2024/СТВ/ВЭС/НРЭС | 2024-05-23 | 2024-07-03 | 7 | 22728.75 | Кировская 110/10
ПАО Россети Северный Кавказ» | ПАО Россети Северный Кавказ» - "Ставропольэнерго" | Ставропольский край | 1387 | 48816/2024/СТВ/НЭС/КРЭС | 2024-02-28 | 2024-08-27 | 10 | 30176.16 | Преградная 110/10
ПАО Россети Северный Кавказ» | ПАО Россети Северный Кавказ» - "Ставропольэнерго" | Ставропольский край | 1388 | 48800/2024/СТВ/СЭС/ИРЭС | 2024-02-21 | 2024-08-20 | 2 | 21780.83 | Золотаревская 35/10
ПАО Россети Северный Кавказ» | ПАО Россети Северный Кавказ» - "Ставропольэнерго" | Ставропольский край | 1389 | 49351/2024/СТВ/ВЭС/ГРЭС | 2024-03-18 | 2024-04-28 | 10 | 9283.92 | Очистные сооружения 35/10
ПАО Россети Северный Кавказ» | ПАО Россети Северный Кавказ» - "Ставропольэнерго" | Ставропольский край | 1390 | 50729/2024/СТВ/ПЭС/ЛРЭС | 2024-05-22 | 2024-09-19 | 10 | 27656.2 | Величаевская 35/10
ПАО Россети Северный Кавказ» | ПАО Россети Северный Кавказ» - "Ставропольэнерго" | Ставропольский край | 1391 | 48179/2023/СТВ/ЦЭС/АРЭС | 2024-01-22 | 2024-07-21 | 10 | 24274.4 | Саблинская 35/10/6
ПАО Россети Северный Кавказ» | ПАО Россети Северный Кавказ» - "Ставропольэнерго" | Ставропольский край | 1392 | 50701/2024/СТВ/ЗЭС/КРЭС | 2024-05-30 | 2024-07-10 | 15 | 30176.16 | Казьминская 35/10
ПАО Россети Северный Кавказ» | ПАО Россети Северный Кавказ» - "Ставропольэнерго" | Ставропольский край | 1393 | 50619/2024/СТВ/ЗЭС/ШРЭС | 2024-05-17 | 2024-06-27 | 3 | 22728.75 | Ставрополь 330
ПАО Россети Северный Кавказ» | ПАО Россети Северный Кавказ» - "Ставропольэнерго" | Ставропольский край | 1394 | 48382/2024/СТВ/ЦЭС/ПРЭС | 2024-01-31 | 2024-07-30 | 10 | 43561.67 | Юцкая 35/10
ПАО Россети Северный Кавказ» | ПАО Россети Северный Кавказ» - "Ставропольэнерго" | Ставропольский край | 1395 | 49164/2024/СТВ/ЦЭС/ПРЭС | 2024-03-18 | 2025-03-17 | 7 | 22728.75 | Белый Уголь 110/10
ПАО Россети Северный Кавказ» | ПАО Россети Северный Кавказ» - "Ставропольэнерго" | Ставропольский край | 1396 | 49445/2024/СТВ/ПЭС/БРЭС | 2024-04-16 | 2024-05-27 | 1 | 22728.75 | Обрященко 110/10
ПАО Россети Северный Кавказ» | ПАО Россети Северный Кавказ» - "Ставропольэнерго" | Ставропольский край | 1397 | 50397/2024/СТВ/ЦЭС/ПРЭС | 2024-05-20 | 2024-11-17 | 15 | 65342.5 | Железноводская 110/35/10
ПАО Россети Северный Кавказ» | ПАО Россети Северный Кавказ» - "Ставропольэнерго" | Ставропольский край | 1398 | 49797/2024/СТВ/ЦЭС/ПРЭС | 2024-04-16 | 2024-10-14 | 15 | 65342.5 | Железноводская 110/35/10
ПАО Россети Северный Кавказ» | ПАО Россети Северный Кавказ» - "Ставропольэнерго" | Ставропольский край | 1399 | 49192/2024/СТВ/НЭС/КРЭС | 2024-03-07 | 2024-04-17 | 10 | 30176.16 | Новомихайловская 35/10
ПАО Россети Северный Кавказ» | ПАО Россети Северный Кавказ» - "Ставропольэнерго" | Ставропольский край | 1400 | 50420/2024/СТВ/ПЭС/БРЭС | 2024-05-16 | 2024-06-26 | 10 | 30176.16 | Орловская 35/10
ПАО Россети Северный Кавказ» | ПАО Россети Северный Кавказ» - "Ставропольэнерго" | Ставропольский край | 1401 | 50390/2024/СТВ/ЗЭС/ШРЭС | 2024-05-08 | 2024-06-18 | 8 | 30176.16 | Южная 110/10
ПАО Россети Северный Кавказ» | ПАО Россети Северный Кавказ» - "Ставропольэнерго" | Ставропольский край | 1402 | 50011/2024/СТВ/ЦЭС/ПРЭС | 2024-05-28 | 2024-07-08 | 15 | 22728.75 | ПТФ 110/10
ПАО Россети Северный Кавказ» | ПАО Россети Северный Кавказ» - "Ставропольэнерго" | Ставропольский край | 1403 | 50026/2024/СТВ/ЦЭС/ПРЭС | 2024-04-22 | 2024-06-02 | 15 | 30176.16 | Юцкая 35/10
ПАО Россети Северный Кавказ» | ПАО Россети Северный Кавказ» - "Ставропольэнерго" | Ставропольский край | 1404 | 48055/2023/СТВ/ЦЭС/ПРЭС | 2024-01-19 | 2024-02-29 | 15 | 17952.4 | Ессентуки-2 110/35/10
ПАО Россети Северный Кавказ» | ПАО Россети Северный Кавказ» - "Ставропольэнерго" | Ставропольский край | 1405 | 50472/2024/СТВ/ЗЭС/ШРЭС | 2024-05-27 | 2024-07-07 | 7.5 | 30176.16 | Пригородная 110/10
ПАО Россети Северный Кавказ» | ПАО Россети Северный Кавказ» - "Ставропольэнерго" | Ставропольский край | 1406 | 49678/2024/СТВ/ЗЭС/ГРЭС | 2024-04-25 | 2024-08-23 | 50 | 35103.61 | Грачевская 110/35/10
ПАО Россети Северный Кавказ» | ПАО Россети Северный Кавказ» - "Ставропольэнерго" | Ставропольский край | 1407 | 49308/2024/СТВ/ЗЭС/ШРЭС | 2024-04-12 | 2024-10-10 | 80 | 671863.17 | Ставрополь 330
ПАО Россети Северный Кавказ» | ПАО Россети Северный Кавказ» - "Ставропольэнерго" | Ставропольский край | 1408 | 48225/2023/СТВ/ЦЭС/ПРЭС | 2024-04-05 | 2024-05-16 | 15 | 17952.4 | Белый Уголь 110/10
ПАО Россети Северный Кавказ» | ПАО Россети Северный Кавказ» - "Ставропольэнерго" | Ставропольский край | 1409 | 50424/2024/СТВ/ПЭС/БРЭС | 2024-05-14 | 2024-06-24 | 3 | 13068.5 | Орловская 35/10
ПАО Россети Северный Кавказ» | ПАО Россети Северный Кавказ» - "Ставропольэнерго" | Ставропольский край | 1410 | 48397/2024/СТВ/ЦЭС/ПРЭС | 2024-01-30 | 2024-03-11 | 15 | 22728.75 | Белый Уголь 110/10
ПАО Россети Северный Кавказ» | ПАО Россети Северный Кавказ» - "Ставропольэнерго" | Ставропольский край | 1411 | 50300/2024/СТВ/ЗЭС/КРЭС | 2024-04-27 | 2024-06-07 | 12 | 30176.16 | Заветная 110/35/10
ПАО Россети Северный Кавказ» | ПАО Россети Северный Кавказ» - "Ставропольэнерго" | Ставропольский край | 1412 | 47975/2023/СТВ/ЦЭС/ПРЭС | 2024-02-13 | 2024-03-25 | 15 | 17952.4 | Ессентуки-2 110/35/10
ПАО Россети Северный Кавказ» | ПАО Россети Северный Кавказ» - "Ставропольэнерго" | Ставропольский край | 1413 | 49154/2024/СТВ/ЗЭС/ШРЭС | 2024-03-06 | 2024-09-03 | 15 | 109216.23 | Южная 110/10
ПАО Россети Северный Кавказ» | ПАО Россети Северный Кавказ» - "Ставропольэнерго" | Ставропольский край | 1414 | 50294/2024/СТВ/ЦЭС/МРЭС | 2024-05-13 | 2024-06-23 | 15 | 22728.75 | Машук 330/110/35/10
ПАО Россети Северный Кавказ» | ПАО Россети Северный Кавказ» - "Ставропольэнерго" | Ставропольский край | 1415 | 49938/2024/СТВ/ЦЭС/ПРЭС | 2024-04-17 | 2024-10-15 | 7 | 30493.17 | Провал 110/10
ПАО Россети Северный Кавказ» | ПАО Россети Северный Кавказ» - "Ставропольэнерго" | Ставропольский край | 1416 | 50226/2024/СТВ/ЗЭС/ШРЭС | 2024-04-19 | 2024-05-30 | 2 | 8712.33 | Южная 110/10
ПАО Россети Северный Кавказ» | ПАО Россети Северный Кавказ» - "Ставропольэнерго" | Ставропольский край | 1417 | 50398/2024/СТВ/ЦЭС/ПРЭС | 2024-05-21 | 2024-11-18 | 15 | 30176.16 | Железноводская 110/35/10
ПАО Россети Северный Кавказ» | ПАО Россети Северный Кавказ» - "Ставропольэнерго" | Ставропольский край | 1418 | 49695/2024/СТВ/ЦЭС/ПРЭС | 2024-04-12 | 2024-08-10 | 15 | 35103.61 | Ессентуки-2 110/35/10
ПАО Россети Северный Кавказ» | ПАО Россети Северный Кавказ» - "Ставропольэнерго" | Ставропольский край | 1419 | 48143/2023/СТВ/ЦЭС/ПРЭС | 2024-01-30 | 2024-03-11 | 15 | 17952.4 | Суворовская 110/35/10
ПАО Россети Северный Кавказ» | ПАО Россети Северный Кавказ» - "Ставропольэнерго" | Ставропольский край | 1420 | 50101/2024/СТВ/ЦЭС/ПРЭС | 2024-05-21 | 2024-07-01 | 15 | 22728.75 | Ессентуки-2 110/35/10
ПАО Россети Северный Кавказ» | ПАО Россети Северный Кавказ» - "Ставропольэнерго" | Ставропольский край | 1421 | 49397/2024/СТВ/ЦЭС/ПРЭС | 2024-03-13 | 2024-07-11 | 150 | 38383.31 | Суворовская 110/35/10
ПАО Россети Северный Кавказ» | ПАО Россети Северный Кавказ» - "Ставропольэнерго" | Ставропольский край | 1422 | 50541/2024/СТВ/ПЭС/АРЭС | 2024-05-29 | 2024-07-09 | 7.5 | 30176.16 | Арзгир 110/35/10
ПАО Россети Северный Кавказ» | ПАО Россети Северный Кавказ» - "Ставропольэнерго" | Ставропольский край | 1423 | 49313/2024/СТВ/ВЭС/ГРЭС | 2024-03-15 | 2024-09-12 | 5 | 21780.83 | Электропривод 110/10
ПАО Россети Северный Кавказ» | ПАО Россети Северный Кавказ» - "Ставропольэнерго" | Ставропольский край | 1424 | 48782/2024/СТВ/ВЭС/КРЭС | 2024-04-02 | 2024-05-13 | 6 | 5570.35 | Совхоз-8 35/10
ПАО Россети Северный Кавказ» | ПАО Россети Северный Кавказ» - "Ставропольэнерго" | Ставропольский край | 1425 | 50455/2024/СТВ/ВЭС/КРЭС | 2024-05-29 | 2024-11-26 | 7.5 | 66308.77 | Стодеревская 35/10
ПАО Россети Северный Кавказ» | ПАО Россети Северный Кавказ» - "Ставропольэнерго" | Ставропольский край | 1426 | 48667/2024/СТВ/ЦЭС/ПРЭС | 2024-02-16 | 2024-03-28 | 15 | 30176.16 | Железноводская 110/35/10
ПАО Россети Северный Кавказ» | ПАО Россети Северный Кавказ» - "Ставропольэнерго" | Ставропольский край | 1427 | 50568/2024/СТВ/ЦЭС/ПРЭС | 2024-05-27 | 2024-07-07 | 15 | 22728.75 | Суворовская 110/35/10
ПАО Россети Северный Кавказ» | ПАО Россети Северный Кавказ» - "Ставропольэнерго" | Ставропольский край | 1428 | 49115/2024/СТВ/ЦЭС/МРЭС | 2024-03-21 | 2024-09-18 | 15 | 56603.07 | Бутылочный завод 35/6
ПАО Россети Северный Кавказ» | ПАО Россети Северный Кавказ» - "Ставропольэнерго" | Ставропольский край | 1429 | 50815/2024/СТВ/ЗЭС/ШРЭС | 2024-05-29 | 2024-07-09 | 3 | 22728.75 | Верхнерусская 35/10
ПАО Россети Северный Кавказ» | ПАО Россети Северный Кавказ» - "Ставропольэнерго" | Ставропольский край | 1430 | 49680/2024/СТВ/ЗЭС/ШРЭС | 2024-03-28 | 2024-05-08 | 15 | 12100.42 | Восточная 110/10/6
ПАО Россети Северный Кавказ» | ПАО Россети Северный Кавказ» - "Ставропольэнерго" | Ставропольский край | 1431 | 50432/2024/СТВ/ЗЭС/ШРЭС | 2024-05-08 | 2024-06-18 | 10 | 7172.97 | Михайловск 110/10
ПАО Россети Северный Кавказ» | ПАО Россети Северный Кавказ» - "Ставропольэнерго" | Ставропольский край | 1432 | 49215/2024/СТВ/ЦЭС/ПРЭС | 2024-03-12 | 2024-04-22 | 15 | 30176.16 | Ессентуки-2 110/35/10
ПАО Россети Северный Кавказ» | ПАО Россети Северный Кавказ» - "Ставропольэнерго" | Ставропольский край | 1433 | 50431/2024/СТВ/ЗЭС/ШРЭС | 2024-05-08 | 2024-06-18 | 15 | 30176.16 | Верхнерусская 35/10
ПАО Россети Северный Кавказ» | ПАО Россети Северный Кавказ» - "Ставропольэнерго" | Ставропольский край | 1434 | 48744/2024/СТВ/ЗЭС/ГРЭС | 2024-02-20 | 2024-06-19 | 15 | 12100.42 | Базовая 35/10
ПАО Россети Северный Кавказ» | ПАО Россети Северный Кавказ» - "Ставропольэнерго" | Ставропольский край | 1435 | 50555/2024/СТВ/ЗЭС/КРЭС | 2024-05-17 | 2024-06-27 | 15 | 30176.16 | Новая Деревня 110/35/10
ПАО Россети Северный Кавказ» | ПАО Россети Северный Кавказ» - "Ставропольэнерго" | Ставропольский край | 1436 | 50046/2024/СТВ/ЦЭС/МРЭС | 2024-04-12 | 2024-05-23 | 15 | 22728.75 | Нагутская 35/10
ПАО Россети Северный Кавказ» | ПАО Россети Северный Кавказ» - "Ставропольэнерго" | Ставропольский край | 1437 | 49756/2024/СТВ/ЦЭС/ПРЭС | 2024-03-28 | 2024-05-08 | 15 | 30176.16 | Провал 110/10
ПАО Россети Северный Кавказ» | ПАО Россети Северный Кавказ» - "Ставропольэнерго" | Ставропольский край | 1438 | 49016/2024/СТВ/НЭС/ИРЭС | 2024-02-29 | 2024-04-10 | 3 | 7172.97 | Птичье 35/10/6
ПАО Россети Северный Кавказ» | ПАО Россети Северный Кавказ» - "Ставропольэнерго" | Ставропольский край | 1439 | 48050/2023/СТВ/ЦЭС/МРЭС | 2024-04-22 | 2024-06-02 | 15 | 24274.4 | Гражданская 35/10
ПАО Россети Северный Кавказ» | ПАО Россети Северный Кавказ» - "Ставропольэнерго" | Ставропольский край | 1440 | 48494/2024/СТВ/ВЭС/ЗРЭС | 2024-02-05 | 2024-03-17 | 15 | 30176.16 | ЖБИ 35/10
ПАО Россети Северный Кавказ» | ПАО Россети Северный Кавказ» - "Ставропольэнерго" | Ставропольский край | 1441 | 48682/2024/СТВ/ЗЭС/ШРЭС | 2024-02-07 | 2024-03-19 | 3.92 | 12100.42 | Михайловск 110/10
ПАО Россети Северный Кавказ» | ПАО Россети Северный Кавказ» - "Ставропольэнерго" | Ставропольский край | 1442 | 50667/2024/СТВ/СЭС/ТРЭС | 2024-05-30 | 2024-07-10 | 4 | 6498.74 | Летняя Ставка 110/10
ПАО Россети Северный Кавказ» | ПАО Россети Северный Кавказ» - "Ставропольэнерго" | Ставропольский край | 1443 | 49642/2024/СТВ/ВЭС/ГРЭС | 2024-04-08 | 2024-05-19 | 15 | 30176.16 | Шаумян 35/10
ПАО Россети Северный Кавказ» | ПАО Россети Северный Кавказ» - "Ставропольэнерго" | Ставропольский край | 1444 | 50061/2024/СТВ/ЗЭС/ШРЭС | 2024-04-19 | 2024-05-30 | 3 | 13068.5 | Верхнерусская 35/10
ПАО Россети Северный Кавказ» | ПАО Россети Северный Кавказ» - "Ставропольэнерго" | Ставропольский край | 1445 | 50016/2024/СТВ/ПЭС/НРЭС | 2024-05-17 | 2024-06-27 | 12 | 30176.16 | Тукуй-Мектеб 35/10
ПАО Россети Северный Кавказ» | ПАО Россети Северный Кавказ» - "Ставропольэнерго" | Ставропольский край | 1446 | 50150/2024/СТВ/ЦЭС/ПРЭС | 2024-05-29 | 2024-07-09 | 3 | 13068.5 | Ессентуки-2 110/35/10
ПАО Россети Северный Кавказ» | ПАО Россети Северный Кавказ» - "Ставропольэнерго" | Ставропольский край | 1447 | 50610/2024/СТВ/ЦЭС/ПРЭС | 2024-05-23 | 2024-11-20 | 110 | 38383.31 | Провал 110/10
ПАО Россети Северный Кавказ» | ПАО Россети Северный Кавказ» - "Ставропольэнерго" | Ставропольский край | 1448 | 48291/2023/СТВ/ЦЭС/МРЭС | 2024-02-12 | 2024-03-24 | 1 | 5643.36 | Кинжал 110/10
ПАО Россети Северный Кавказ» | ПАО Россети Северный Кавказ» - "Ставропольэнерго" | Ставропольский край | 1449 | 49988/2024/СТВ/ЦЭС/ПРЭС | 2024-05-02 | 2024-06-12 | 15 | 13925.88 | Белый Уголь 110/10
ПАО Россети Северный Кавказ» | ПАО Россети Северный Кавказ» - "Ставропольэнерго" | Ставропольский край | 1450 | 50569/2024/СТВ/ЦЭС/ПРЭС | 2024-05-27 | 2024-07-07 | 10 | 9283.92 | Ессентуки-2 110/35/10
ПАО Россети Северный Кавказ» | ПАО Россети Северный Кавказ» - "Ставропольэнерго" | Ставропольский край | 1451 | 48544/2024/СТВ/ВЭС/НРЭС | 2024-02-12 | 2024-03-24 | 3 | 21780.83 | Комсомолец 35/10
ПАО Россети Северный Кавказ» | ПАО Россети Северный Кавказ» - "Ставропольэнерго" | Ставропольский край | 1452 | 49260/2024/СТВ/ВЭС/КРЭС | 2024-03-15 | 2024-09-12 | 3 | 2785.18 | Русская 35/10
ПАО Россети Северный Кавказ» | ПАО Россети Северный Кавказ» - "Ставропольэнерго" | Ставропольский край | 1453 | 47783/2023/СТВ/ЦЭС/ПРЭС | 2024-01-09 | 2024-07-08 | 15 | 53200 | Юцкая 35/10
ПАО Россети Северный Кавказ» | ПАО Россети Северный Кавказ» - "Ставропольэнерго" | Ставропольский край | 1454 | 48609/2024/СТВ/ЗЭС/ШРЭС | 2024-02-08 | 2024-06-08 | 100 | 38383.31 | Промкомплекс 110/35/10/6
ПАО Россети Северный Кавказ» | ПАО Россети Северный Кавказ» - "Ставропольэнерго" | Ставропольский край | 1455 | 49037/2024/СТВ/ЗЭС/ШРЭС | 2024-03-05 | 2024-04-15 | 5 | 22728.75 | Верхнерусская 35/10
ПАО Россети Северный Кавказ» | ПАО Россети Северный Кавказ» - "Ставропольэнерго" | Ставропольский край | 1456 | 49317/2024/СТВ/НЭС/КРЭС | 2024-04-04 | 2024-05-15 | 3 | 22728.75 | Родыки 35/10
ПАО Россети Северный Кавказ» | ПАО Россети Северный Кавказ» - "Ставропольэнерго" | Ставропольский край | 1457 | 49789/2024/СТВ/ЦЭС/ПРЭС | 2024-04-09 | 2024-10-07 | 10 | 43561.67 | Юцкая 35/10
ПАО Россети Северный Кавказ» | ПАО Россети Северный Кавказ» - "Ставропольэнерго" | Ставропольский край | 1458 | 47758/2023/СТВ/НЭС/ТРЭС | 2024-01-11 | 2024-05-10 | 10 | 28748.96 | Безопасная 110/35/10
ПАО Россети Северный Кавказ» | ПАО Россети Северный Кавказ» - "Ставропольэнерго" | Ставропольский край | 1459 | 49766/2024/СТВ/ЦЭС/ПРЭС | 2024-04-08 | 2024-05-19 | 15 | 30176.16 | Железноводская 110/35/10
ПАО Россети Северный Кавказ» | ПАО Россети Северный Кавказ» - "Ставропольэнерго" | Ставропольский край | 1460 | 49333/2024/СТВ/ВЭС/СРЭС | 2024-03-27 | 2024-05-07 | 7 | 9283.92 | Левопадинская 35/10
ПАО Россети Северный Кавказ» | ПАО Россети Северный Кавказ» - "Ставропольэнерго" | Ставропольский край | 1461 | 49196/2024/СТВ/ЦЭС/МРЭС | 2024-03-15 | 2024-04-25 | 15 | 30176.16 | Бутылочный завод 35/6
ПАО Россети Северный Кавказ» | ПАО Россети Северный Кавказ» - "Ставропольэнерго" | Ставропольский край | 1462 | 50119/2024/СТВ/ПЭС/БРЭС | 2024-04-16 | 2024-08-14 | 5 | 21780.83 | Орловская 35/10
ПАО Россети Северный Кавказ» | ПАО Россети Северный Кавказ» - "Ставропольэнерго" | Ставропольский край | 1463 | 49126/2024/СТВ/ЦЭС/ПРЭС | 2024-03-11 | 2024-04-21 | 15 | 30176.16 | Суворовская 110/35/10
ПАО Россети Северный Кавказ» | ПАО Россети Северный Кавказ» - "Ставропольэнерго" | Ставропольский край | 1464 | 48651/2024/СТВ/ЗЭС/ШРЭС | 2024-02-11 | 2024-03-23 | 3 | 22728.75 | Ставрополь 330
ПАО Россети Северный Кавказ» | ПАО Россети Северный Кавказ» - "Ставропольэнерго" | Ставропольский край | 1465 | 48902/2024/СТВ/ЗЭС/ШРЭС | 2024-02-29 | 2024-08-28 | 15 | 59533.9 | Южная 110/10
ПАО Россети Северный Кавказ» | ПАО Россети Северный Кавказ» - "Ставропольэнерго" | Ставропольский край | 1466 | 50478/2024/СТВ/ЗЭС/КРЭС | 2024-05-13 | 2024-06-23 | 7 | 22728.75 | Казьминская 35/10
ПАО Россети Северный Кавказ» | ПАО Россети Северный Кавказ» - "Ставропольэнерго" | Ставропольский край | 1467 | 49380/2024/СТВ/ВЭС/ГРЭС | 2024-03-22 | 2024-05-02 | 7 | 30176.16 | Электропривод 110/10
ПАО Россети Северный Кавказ» | ПАО Россети Северный Кавказ» - "Ставропольэнерго" | Ставропольский край | 1468 | 50171/2024/СТВ/ЦЭС/ПРЭС | 2024-04-18 | 2024-05-29 | 15 | 22728.75 | Суворовская 110/35/10
ПАО Россети Северный Кавказ» | ПАО Россети Северный Кавказ» - "Ставропольэнерго" | Ставропольский край | 1469 | 50942/2024/СТВ/ЦЭС/ПРЭС | 2024-05-30 | 2024-11-27 | 7 | 22728.75 | Юцкая 35/10
ПАО Россети Северный Кавказ» | ПАО Россети Северный Кавказ» - "Ставропольэнерго" | Ставропольский край | 1470 | 50682/2024/СТВ/ЦЭС/ПРЭС | 2024-05-31 | 2024-07-11 | 15 | 30176.16 | Юцкая 35/10
ПАО Россети Северный Кавказ» | ПАО Россети Северный Кавказ» - "Ставропольэнерго" | Ставропольский край | 1471 | 49999/2024/СТВ/ЗЭС/КРЭС | 2024-04-19 | 2024-05-09 | 3 | 27656.2 | Казьминская 35/10
ПАО Россети Северный Кавказ» | ПАО Россети Северный Кавказ» - "Ставропольэнерго" | Ставропольский край | 1472 | 49166/2024/СТВ/ЦЭС/МРЭС | 2024-03-18 | 2024-09-15 | 15 | 65342.5 | Железноводская 110/35/10
ПАО Россети Северный Кавказ» | ПАО Россети Северный Кавказ» - "Ставропольэнерго" | Ставропольский край | 1473 | 50369/2024/СТВ/ЦЭС/ПРЭС | 2024-05-16 | 2024-06-26 | 15 | 22728.75 | Юцкая 35/10
ПАО Россети Северный Кавказ» | ПАО Россети Северный Кавказ» - "Ставропольэнерго" | Ставропольский край | 1474 | 50066/2024/СТВ/ЗЭС/ШРЭС | 2024-04-17 | 2024-05-28 | 5 | 22728.75 | Ставрополь 330
ПАО Россети Северный Кавказ» | ПАО Россети Северный Кавказ» - "Ставропольэнерго" | Ставропольский край | 1475 | 48835/2024/СТВ/ПЭС/БРЭС | 2024-02-21 | 2024-08-20 | 3 | 13068.5 | Обрященко 110/10
ПАО Россети Северный Кавказ» | ПАО Россети Северный Кавказ» - "Ставропольэнерго" | Ставропольский край | 1476 | 49650/2024/СТВ/ЦЭС/ПРЭС | 2024-05-28 | 2024-07-08 | 15 | 22728.75 | Железноводская 110/35/10
ПАО Россети Северный Кавказ» | ПАО Россети Северный Кавказ» - "Ставропольэнерго" | Ставропольский край | 1477 | 49168/2024/СТВ/ПЭС/БРЭС | 2024-03-11 | 2024-09-08 | 15 | 86633.36 | Томузловская 35/10
ПАО Россети Северный Кавказ» | ПАО Россети Северный Кавказ» - "Ставропольэнерго" | Ставропольский край | 1478 | 49604/2024/СТВ/НЭС/ИРЭС | 2024-04-05 | 2024-10-03 | 15 | 30176.16 | Птичье 35/10/6
ПАО Россети Северный Кавказ» | ПАО Россети Северный Кавказ» - "Ставропольэнерго" | Ставропольский край | 1479 | 50281/2024/СТВ/ЦЭС/ПРЭС | 2024-05-21 | 2024-07-01 | 15 | 13925.88 | Зеленогорская 110/35/10
ПАО Россети Северный Кавказ» | ПАО Россети Северный Кавказ» - "Ставропольэнерго" | Ставропольский край | 1480 | 49520/2024/СТВ/ЦЭС/МРЭС | 2024-03-29 | 2024-05-09 | 15 | 22728.75 | Кинжал 110/10
ПАО Россети Северный Кавказ» | ПАО Россети Северный Кавказ» - "Ставропольэнерго" | Ставропольский край | 1481 | 49775/2024/СТВ/ВЭС/НРЭС | 2024-04-11 | 2024-10-09 | 60 | 33455.86 | Кура 35/10
ПАО Россети Северный Кавказ» | ПАО Россети Северный Кавказ» - "Ставропольэнерго" | Ставропольский край | 1482 | 48677/2024/СТВ/ВЭС/СРЭС | 2024-02-15 | 2024-03-27 | 7 | 9283.92 | Варениковская 35/10
ПАО Россети Северный Кавказ» | ПАО Россети Северный Кавказ» - "Ставропольэнерго" | Ставропольский край | 1483 | 49065/2024/СТВ/ЗЭС/ШРЭС | 2024-03-18 | 2024-07-16 | 140 | 38383.31 | Сенгилеевская 35/10
ПАО Россети Северный Кавказ» | ПАО Россети Северный Кавказ» - "Ставропольэнерго" | Ставропольский край | 1484 | 49278/2024/СТВ/ЗЭС/ШРЭС | 2024-04-01 | 2024-05-12 | 15 | 30176.16 | Пригородная 110/10
ПАО Россети Северный Кавказ» | ПАО Россети Северный Кавказ» - "Ставропольэнерго" | Ставропольский край | 1485 | 49684/2024/СТВ/ЗЭС/ШРЭС | 2024-04-11 | 2024-05-22 | 7 | 30176.16 | Южная 110/10
ПАО Россети Северный Кавказ» | ПАО Россети Северный Кавказ» - "Ставропольэнерго" | Ставропольский край | 1486 | 50681/2024/СТВ/ЦЭС/ПРЭС | 2024-05-31 | 2024-11-28 | 15 | 30176.16 | Юцкая 35/10
ПАО Россети Северный Кавказ» | ПАО Россети Северный Кавказ» - "Ставропольэнерго" | Ставропольский край | 1487 | 48435/2024/СТВ/ЗЭС/ШРЭС | 2024-01-25 | 2024-07-24 | 15 | 52759.04 | Пригородная 110/10
ПАО Россети Северный Кавказ» | ПАО Россети Северный Кавказ» - "Ставропольэнерго" | Ставропольский край | 1488 | 51016/2024/СТВ/ЦЭС/ПРЭС | 2024-05-30 | 2024-11-27 | 7 | 22728.75 | Юцкая 35/10
ПАО Россети Северный Кавказ» | ПАО Россети Северный Кавказ» - "Ставропольэнерго" | Ставропольский край | 1489 | 48064/2023/СТВ/ЦЭС/ПРЭС | 2024-01-22 | 2024-03-03 | 20 | 24274.4 | Боргустанская 110/10
ПАО Россети Северный Кавказ» | ПАО Россети Северный Кавказ» - "Ставропольэнерго" | Ставропольский край | 1490 | 49161/2024/СТВ/ЗЭС/ШРЭС | 2024-03-07 | 2024-04-17 | 5 | 22728.75 | Ставрополь 330
ПАО Россети Северный Кавказ» | ПАО Россети Северный Кавказ» - "Ставропольэнерго" | Ставропольский край | 1491 | 50200/2024/СТВ/ЦЭС/МРЭС | 2024-05-06 | 2024-06-16 | 15 | 13925.88 | Железноводская 110/35/10
ПАО Россети Северный Кавказ» | ПАО Россети Северный Кавказ» - "Ставропольэнерго" | Ставропольский край | 1492 | 50340/2024/СТВ/ЦЭС/ПРЭС | 2024-04-27 | 2024-10-25 | 15 | 65342.5 | Провал 110/10
ПАО Россети Северный Кавказ» | ПАО Россети Северный Кавказ» - "Ставропольэнерго" | Ставропольский край | 1493 | 48599/2024/СТВ/ВЭС/ГРЭС | 2024-03-13 | 2024-09-10 | 15 | 97924.8 | Электропривод 110/10
ПАО Россети Северный Кавказ» | ПАО Россети Северный Кавказ» - "Ставропольэнерго" | Ставропольский край | 1494 | 50388/2024/СТВ/ЗЭС/ШРЭС | 2024-05-08 | 2024-06-18 | 7 | 22728.75 | Ставрополь 330
ПАО Россети Северный Кавказ» | ПАО Россети Северный Кавказ» - "Ставропольэнерго" | Ставропольский край | 1495 | 49320/2024/СТВ/ЦЭС/МРЭС | 2024-03-21 | 2024-05-01 | 15 | 30176.16 | Железноводская 110/35/10
ПАО Россети Северный Кавказ» | ПАО Россети Северный Кавказ» - "Ставропольэнерго" | Ставропольский край | 1496 | 48831/2024/СТВ/ЦЭС/ПРЭС | 2024-02-12 | 2024-03-24 | 15 | 22728.75 | Юцкая 35/10
ПАО Россети Северный Кавказ» | ПАО Россети Северный Кавказ» - "Ставропольэнерго" | Ставропольский край | 1497 | 49216/2024/СТВ/СЭС/АРЭС | 2024-03-26 | 2024-09-23 | 7.5 | 75341.92 | Киевская 35/10
ПАО Россети Северный Кавказ» | ПАО Россети Северный Кавказ» - "Ставропольэнерго" | Ставропольский край | 1498 | 49456/2024/СТВ/ПЭС/БРЭС | 2024-04-16 | 2024-05-27 | 1 | 22728.75 | Обрященко 110/10
ПАО Россети Северный Кавказ» | ПАО Россети Северный Кавказ» - "Ставропольэнерго" | Ставропольский край | 1499 | 48349/2024/СТВ/ЦЭС/МРЭС | 2024-01-17 | 2024-07-16 | 10 | 22728.75 | Провал 110/10
ПАО Россети Северный Кавказ» | ПАО Россети Северный Кавказ» - "Ставропольэнерго" | Ставропольский край | 1500 | 49375/2024/СТВ/ЗЭС/ШРЭС | 2024-03-14 | 2024-04-24 | 10 | 22728.75 | Верхнерусская 35/10
ПАО Россети Северный Кавказ» | ПАО Россети Северный Кавказ» - "Ставропольэнерго" | Ставропольский край | 1501 | 49340/2024/СТВ/ЗЭС/ШРЭС | 2024-03-28 | 2024-05-08 | 10 | 12100.42 | Лесная 110/6
ПАО Россети Северный Кавказ» | ПАО Россети Северный Кавказ» - "Ставропольэнерго" | Ставропольский край | 1502 | 49342/2024/СТВ/ПЭС/БРЭС | 2024-03-19 | 2024-07-17 | 0 | 38383.31 | Архангельская 35/10
ПАО Россети Северный Кавказ» | ПАО Россети Северный Кавказ» - "Ставропольэнерго" | Ставропольский край | 1503 | 49125/2024/СТВ/ЦЭС/МРЭС | 2024-02-27 | 2024-08-26 | 7 | 30493.17 | Провал 110/10
ПАО Россети Северный Кавказ» | ПАО Россети Северный Кавказ» - "Ставропольэнерго" | Ставропольский край | 1504 | 48293/2024/СТВ/ВЭС/ГРЭС | 2024-02-08 | 2024-03-20 | 1 | 22728.75 | Новозаведенcкая 35/10
ПАО Россети Северный Кавказ» | ПАО Россети Северный Кавказ» - "Ставропольэнерго" | Ставропольский край | 1505 | 48117/2023/СТВ/ЦЭС/ПРЭС | 2024-01-17 | 2024-02-27 | 15 | 17952.4 | Ессентуки-2 110/35/10
ПАО Россети Северный Кавказ» | ПАО Россети Северный Кавказ» - "Ставропольэнерго" | Ставропольский край | 1506 | 48989/2024/СТВ/ЦЭС/МРЭС | 2024-02-21 | 2024-08-20 | 10 | 22728.75 | Провал 110/10
ПАО Россети Северный Кавказ» | ПАО Россети Северный Кавказ» - "Ставропольэнерго" | Ставропольский край | 1507 | 49402/2024/СТВ/ЗЭС/КРЭС | 2024-03-19 | 2024-04-29 | 7 | 22728.75 | Балахоновская 35/10
ПАО Россети Северный Кавказ» | ПАО Россети Северный Кавказ» - "Ставропольэнерго" | Ставропольский край | 1508 | 49510/2024/СТВ/ЗЭС/ГРЭС | 2024-03-21 | 2024-05-01 | 15 | 30176.16 | Базовая 35/10
ПАО Россети Северный Кавказ» | ПАО Россети Северный Кавказ» - "Ставропольэнерго" | Ставропольский край | 1509 | 49485/2024/СТВ/ЗЭС/ШРЭС | 2024-03-20 | 2024-04-30 | 3 | 13068.5 | Ставрополь 330
ПАО Россети Северный Кавказ» | ПАО Россети Северный Кавказ» - "Ставропольэнерго" | Ставропольский край | 1510 | 48562/2024/СТВ/ЗЭС/ГРЭС | 2024-02-01 | 2024-03-13 | 12 | 30176.16 | Грачевская 110/35/10
ПАО Россети Северный Кавказ» | ПАО Россети Северный Кавказ» - "Ставропольэнерго" | Ставропольский край | 1511 | 50650/2024/СТВ/ЗЭС/ШРЭС | 2024-05-29 | 2024-07-09 | 5 | 21780.83 | Ставрополь 330
ПАО Россети Северный Кавказ» | ПАО Россети Северный Кавказ» - "Ставропольэнерго" | Ставропольский край | 1512 | 50816/2024/СТВ/ЗЭС/ШРЭС | 2024-05-29 | 2024-07-09 | 3 | 22728.75 | Верхнерусская 35/10
ПАО Россети Северный Кавказ» | ПАО Россети Северный Кавказ» - "Ставропольэнерго" | Ставропольский край | 1513 | 49048/2024/СТВ/НЭС/ТРЭС | 2024-04-08 | 2024-05-19 | 7.5 | 30176.16 | Донская 110/35/10
ПАО Россети Северный Кавказ» | ПАО Россети Северный Кавказ» - "Ставропольэнерго" | Ставропольский край | 1514 | 48886/2024/СТВ/ВЭС/ГРЭС | 2024-02-29 | 2024-04-10 | 5 | 21780.83 | Электропривод 110/10
ПАО Россети Северный Кавказ» | ПАО Россети Северный Кавказ» - "Ставропольэнерго" | Ставропольский край | 1515 | 48516/2024/СТВ/ЦЭС/МРЭС | 2024-05-23 | 2024-07-03 | 15 | 22728.75 | Овощевод 35/6
ПАО Россети Северный Кавказ» | ПАО Россети Северный Кавказ» - "Ставропольэнерго" | Ставропольский край | 1516 | 49532/2024/СТВ/ЗЭС/ШРЭС | 2024-04-03 | 2024-08-01 | 55 | 12100.42 | Промкомплекс 110/35/10/6
ПАО Россети Северный Кавказ» | ПАО Россети Северный Кавказ» - "Ставропольэнерго" | Ставропольский край | 1517 | 49336/2024/СТВ/ВЭС/СРЭС | 2024-03-18 | 2024-04-28 | 3 | 13068.5 | Соломенская 110/35/10
ПАО Россети Северный Кавказ» | ПАО Россети Северный Кавказ» - "Ставропольэнерго" | Ставропольский край | 1518 | 48498/2024/СТВ/ЗЭС/ШРЭС | 2024-02-02 | 2024-03-14 | 25 | 30176.16 | Егорлыкская 35/10
ПАО Россети Северный Кавказ» | ПАО Россети Северный Кавказ» - "Ставропольэнерго" | Ставропольский край | 1519 | 49463/2024/СТВ/НЭС/НРЭС | 2024-04-01 | 2024-07-30 | 60 | 38383.31 | Новоалександровская 110/35/10
ПАО Россети Северный Кавказ» | ПАО Россети Северный Кавказ» - "Ставропольэнерго" | Ставропольский край | 1520 | 49421/2024/СТВ/ЦЭС/ПРЭС | 2024-03-25 | 2024-05-05 | 15 | 22728.75 | Ессентуки-2 110/35/10
ПАО Россети Северный Кавказ» | ПАО Россети Северный Кавказ» - "Ставропольэнерго" | Ставропольский край | 1521 | 48340/2024/СТВ/ВЭС/КРЭС | 2024-04-09 | 2024-05-20 | 1.3 | 7172.97 | Кановская-1 35/10
ПАО Россети Северный Кавказ» | ПАО Россети Северный Кавказ» - "Ставропольэнерго" | Ставропольский край | 1522 | 50048/2024/СТВ/ЗЭС/ШРЭС | 2024-04-15 | 2024-05-26 | 5 | 4641.99 | Шахтер 35/10
ПАО Россети Северный Кавказ» | ПАО Россети Северный Кавказ» - "Ставропольэнерго" | Ставропольский край | 1523 | 48249/2024/СТВ/ЦЭС/ПРЭС | 2024-02-16 | 2024-03-28 | 7 | 17952.4 | Ессентуки-2 110/35/10
ПАО Россети Северный Кавказ» | ПАО Россети Северный Кавказ» - "Ставропольэнерго" | Ставропольский край | 1524 | 50312/2024/СТВ/ЦЭС/ПРЭС | 2024-05-17 | 2024-06-27 | 15 | 22728.75 | Ессентуки-2 110/35/10
ПАО Россети Северный Кавказ» | ПАО Россети Северный Кавказ» - "Ставропольэнерго" | Ставропольский край | 1525 | 48270/2024/СТВ/ЦЭС/ПРЭС | 2024-01-15 | 2024-05-14 | 400 | 12100.42 | Провал 110/10
ПАО Россети Северный Кавказ» | ПАО Россети Северный Кавказ» - "Ставропольэнерго" | Ставропольский край | 1526 | 49855/2024/СТВ/ЦЭС/ПРЭС | 2024-04-12 | 2024-05-23 | 15 | 30176.16 | Ясная Поляна-2 110/10
ПАО Россети Северный Кавказ» | ПАО Россети Северный Кавказ» - "Ставропольэнерго" | Ставропольский край | 1527 | 50194/2024/СТВ/ВЭС/НРЭС | 2024-05-17 | 2024-06-27 | 10 | 30176.16 | Комсомолец 35/10
ПАО Россети Северный Кавказ» | ПАО Россети Северный Кавказ» - "Ставропольэнерго" | Ставропольский край | 1528 | 48870/2024/СТВ/ЦЭС/ПРЭС | 2024-03-06 | 2024-09-03 | 150 | 802701.09 | Суворовская 110/35/10
ПАО Россети Северный Кавказ» | ПАО Россети Северный Кавказ» - "Ставропольэнерго" | Ставропольский край | 1529 | 49758/2024/СТВ/ЗЭС/ШРЭС | 2024-04-16 | 2024-08-14 | 40 | 35103.61 | Промкомплекс 110/35/10/6
ПАО Россети Северный Кавказ» | ПАО Россети Северный Кавказ» - "Ставропольэнерго" | Ставропольский край | 1530 | 49600/2024/СТВ/ЗЭС/ГРЭС | 2024-03-26 | 2024-05-06 | 15 | 35103.61 | Спицевская 35/10
ПАО Россети Северный Кавказ» | ПАО Россети Северный Кавказ» - "Ставропольэнерго" | Ставропольский край | 1531 | 49728/2024/СТВ/ЗЭС/ГРЭС | 2024-04-03 | 2024-05-14 | 1 | 22728.75 | Кугультинская 35/10
ПАО Россети Северный Кавказ» | ПАО Россети Северный Кавказ» - "Ставропольэнерго" | Ставропольский край | 1532 | 50134/2024/СТВ/ЗЭС/КРЭС | 2024-04-22 | 2024-06-02 | 15 | 30176.16 | Балахоновская 35/10
ПАО Россети Северный Кавказ» | ПАО Россети Северный Кавказ» - "Ставропольэнерго" | Ставропольский край | 1533 | 50938/2024/СТВ/ЦЭС/ПРЭС | 2024-05-30 | 2024-11-27 | 7 | 22728.75 | Юцкая 35/10
ПАО Россети Северный Кавказ» | ПАО Россети Северный Кавказ» - "Ставропольэнерго" | Ставропольский край | 1534 | 48348/2024/СТВ/ЗЭС/ШРЭС | 2024-01-18 | 2024-02-28 | 6 | 22728.75 | Южная 110/10
ПАО Россети Северный Кавказ» | ПАО Россети Северный Кавказ» - "Ставропольэнерго" | Ставропольский край | 1535 | 50466/2024/СТВ/ВЭС/ГРЭС | 2024-05-16 | 2024-06-26 | 15 | 30176.16 | Очистные сооружения 35/10
ПАО Россети Северный Кавказ» | ПАО Россети Северный Кавказ» - "Ставропольэнерго" | Ставропольский край | 1536 | 49627/2024/СТВ/ЦЭС/ПРЭС | 2024-03-22 | 2024-09-19 | 7 | 22728.75 | Бештаугорец 35/10
ПАО Россети Северный Кавказ» | ПАО Россети Северный Кавказ» - "Ставропольэнерго" | Ставропольский край | 1537 | 49250/2024/СТВ/ЦЭС/ПРЭС | 2024-03-18 | 2025-03-17 | 7 | 22728.75 | Белый Уголь 110/10
ПАО Россети Северный Кавказ» | ПАО Россети Северный Кавказ» - "Ставропольэнерго" | Ставропольский край | 1538 | 50339/2024/СТВ/ЗЭС/ШРЭС | 2024-05-14 | 2024-06-24 | 15 | 22728.75 | Верхнерусская 35/10
ПАО Россети Северный Кавказ» | ПАО Россети Северный Кавказ» - "Ставропольэнерго" | Ставропольский край | 1539 | 49567/2024/СТВ/ЦЭС/ПРЭС | 2024-03-21 | 2024-09-18 | 7 | 22728.75 | Бештаугорец 35/10
ПАО Россети Северный Кавказ» | ПАО Россети Северный Кавказ» - "Ставропольэнерго" | Ставропольский край | 1540 | 48729/2024/СТВ/ЦЭС/МРЭС | 2024-03-07 | 2024-04-17 | 15 | 22728.75 | Кинжал 110/10
ПАО Россети Северный Кавказ» | ПАО Россети Северный Кавказ» - "Ставропольэнерго" | Ставропольский край | 1541 | 49188/2024/СТВ/НЭС/ИРЭС | 2024-03-14 | 2024-07-12 | 15 | 27656.2 | Баклановская 110/35/10
ПАО Россети Северный Кавказ» | ПАО Россети Северный Кавказ» - "Ставропольэнерго" | Ставропольский край | 1542 | 48580/2024/СТВ/ЦЭС/ПРЭС | 2024-03-05 | 2024-04-15 | 15 | 22728.75 | Ессентуки-2 110/35/10
ПАО Россети Северный Кавказ» | ПАО Россети Северный Кавказ» - "Ставропольэнерго" | Ставропольский край | 1543 | 49067/2024/СТВ/ЗЭС/ШРЭС | 2024-02-29 | 2024-08-28 | 5 | 21780.83 | Верхнерусская 35/10
ПАО Россети Северный Кавказ» | ПАО Россети Северный Кавказ» - "Ставропольэнерго" | Ставропольский край | 1544 | 48454/2024/СТВ/ЗЭС/КРЭС | 2024-02-20 | 2024-03-11 | 15 | 35103.61 | Воронежская 35/10
ПАО Россети Северный Кавказ» | ПАО Россети Северный Кавказ» - "Ставропольэнерго" | Ставропольский край | 1545 | 50367/2024/СТВ/ПЭС/АРЭС | 2024-05-14 | 2024-09-11 | 7 | 27656.2 | Ново-Романовская 35/10
ПАО Россети Северный Кавказ» | ПАО Россети Северный Кавказ» - "Ставропольэнерго" | Ставропольский край | 1546 | 48208/2023/СТВ/ПЭС/БРЭС | 2024-01-11 | 2024-02-21 | 7 | 17952.4 | Прикумск 330/110/35
ПАО Россети Северный Кавказ» | ПАО Россети Северный Кавказ» - "Ставропольэнерго" | Ставропольский край | 1547 | 49705/2024/СТВ/НЭС/ИРЭС | 2024-04-01 | 2024-05-12 | 15 | 30176.16 | Московская 110/35/10
ПАО Россети Северный Кавказ» | ПАО Россети Северный Кавказ» - "Ставропольэнерго" | Ставропольский край | 1548 | 50110/2024/СТВ/ПЭС/БРЭС | 2024-04-23 | 2024-06-03 | 5 | 21780.83 | Орловская 35/10
ПАО Россети Северный Кавказ» | ПАО Россети Северный Кавказ» - "Ставропольэнерго" | Ставропольский край | 1549 | 50795/2024/СТВ/ПЭС/АРЭС | 2024-05-31 | 2024-07-11 | 15 | 30176.16 | Серафимовская 35/10
ПАО Россети Северный Кавказ» | ПАО Россети Северный Кавказ» - "Ставропольэнерго" | Ставропольский край | 1550 | 48669/2024/СТВ/ЗЭС/ГРЭС | 2024-02-05 | 2024-03-17 | 7 | 22728.75 | Кугультинская 35/10
ПАО Россети Северный Кавказ» | ПАО Россети Северный Кавказ» - "Ставропольэнерго" | Ставропольский край | 1551 | 48763/2024/СТВ/ЦЭС/ПРЭС | 2024-02-27 | 2024-04-08 | 15 | 30176.16 | Зеленогорская 110/35/10
ПАО Россети Северный Кавказ» | ПАО Россети Северный Кавказ» - "Ставропольэнерго" | Ставропольский край | 1552 | 48491/2024/СТВ/ЗЭС/ШРЭС | 2024-02-13 | 2024-03-25 | 26 | 7172.97 | Казинская 35/10
ПАО Россети Северный Кавказ» | ПАО Россети Северный Кавказ» - "Ставропольэнерго" | Ставропольский край | 1553 | 46827/2023/СТВ/ЦЭС/ПРЭС | 2024-01-09 | 2024-07-08 | 5 | 17733.33 | Ессентуки-2 110/35/10
ПАО Россети Северный Кавказ» | ПАО Россети Северный Кавказ» - "Ставропольэнерго" | Ставропольский край | 1554 | 45454/2023/СТВ/ЦЭС/МРЭС | 2024-01-31 | 2026-01-29 | 317 | 10117.92 | Минводы-2 110/35/6
ПАО Россети Северный Кавказ» | ПАО Россети Северный Кавказ» - "Ставропольэнерго" | Ставропольский край | 1555 | 49964/2024/СТВ/ПЭС/АРЭС | 2024-05-06 | 2024-11-03 | 7.5 | 126153.39 | Арзгир 110/35/10
ПАО Россети Северный Кавказ» | ПАО Россети Северный Кавказ» - "Ставропольэнерго" | Ставропольский край | 1556 | 46832/2023/СТВ/ЦЭС/ПРЭС | 2024-01-19 | 2024-02-29 | 5 | 17733.33 | Ессентуки-2 110/35/10
ПАО Россети Северный Кавказ» | ПАО Россети Северный Кавказ» - "Ставропольэнерго" | Ставропольский край | 1557 | 46442/2023/СТВ/ЦЭС/ПРЭС | 2024-01-11 | 2024-02-21 | 15 | 24274.4 | Суворовская 110/35/10
ПАО Россети Северный Кавказ» | ПАО Россети Северный Кавказ» - "Ставропольэнерго" | Ставропольский край | 1558 | 46255/2023/СТВ/ПЭС/БРЭС | 2024-02-07 | 2024-08-06 | 15 | 132749.78 | Обрященко 110/10
ПАО Россети Северный Кавказ» | ПАО Россети Северный Кавказ» - "Ставропольэнерго" | Ставропольский край | 1559 | 46799/2023/СТВ/ЗЭС/ШРЭС | 2024-03-26 | 2026-03-25 | 1500 | 2164311.23 | Восточная 110/10/6
ПАО Россети Северный Кавказ» | ПАО Россети Северный Кавказ» - "Ставропольэнерго" | Ставропольский край | 1560 | 45910/2023/СТВ/ЦЭС/ПРЭС | 2024-03-12 | 2024-04-22 | 10 | 17952.4 | ПТФ 110/10
ПАО Россети Северный Кавказ» | ПАО Россети Северный Кавказ» - "Ставропольэнерго" | Ставропольский край | 1561 | 48760/2024/СТВ/НЭС/ИРЭС | 2024-02-22 | 2024-08-21 | 85 | 38383.31 | Московская 110/35/10
ПАО Россети Северный Кавказ» | ПАО Россети Северный Кавказ» - "Ставропольэнерго" | Ставропольский край | 1562 | 50425/2024/СТВ/ЗЭС/ШРЭС | 2024-05-13 | 2024-06-23 | 4 | 22728.75 | Южная 110/10
ПАО Россети Северный Кавказ» | ПАО Россети Северный Кавказ» - "Ставропольэнерго" | Ставропольский край | 1563 | 49888/2024/СТВ/ЗЭС/ШРЭС | 2024-04-22 | 2024-06-03 | 10 | 30176.16 | Ставрополь 330
ПАО Россети Северный Кавказ» | ПАО Россети Северный Кавказ» - "Ставропольэнерго" | Ставропольский край | 1564 | 48697/2024/СТВ/ЦЭС/ПРЭС | 2024-03-04 | 2024-04-14 | 12 | 30176.16 | Ильенко 330/110/35/10
ПАО Россети Северный Кавказ» | ПАО Россети Северный Кавказ» - "Ставропольэнерго" | Ставропольский край | 1565 | 50097/2024/СТВ/ЗЭС/ШРЭС | 2024-04-17 | 2024-05-28 | 15 | 30176.16 | Центральная 110/10
ПАО Россети Северный Кавказ» | ПАО Россети Северный Кавказ» - "Ставропольэнерго" | Ставропольский край | 1566 | 50364/2024/СТВ/ЦЭС/ПРЭС | 2024-04-27 | 2024-08-25 | 15 | 35103.61 | Ессентуки-2 110/35/10
ПАО Россети Северный Кавказ» | ПАО Россети Северный Кавказ» - "Ставропольэнерго" | Ставропольский край | 1567 | 49828/2024/СТВ/ЦЭС/ПРЭС | 2024-04-15 | 2024-05-26 | 15 | 30176.16 | ПТФ 110/10
ПАО Россети Северный Кавказ» | ПАО Россети Северный Кавказ» - "Ставропольэнерго" | Ставропольский край | 1568 | 50695/2024/СТВ/СЭС/ПРЭС | 2024-05-29 | 2024-07-09 | 10 | 7172.97 | Донская Балка 35/10
ПАО Россети Северный Кавказ» | ПАО Россети Северный Кавказ» - "Ставропольэнерго" | Ставропольский край | 1569 | 50673/2024/СТВ/ЗЭС/ШРЭС | 2024-05-24 | 2024-07-04 | 5 | 21780.83 | Южная 110/10
ПАО Россети Северный Кавказ» | ПАО Россети Северный Кавказ» - "Ставропольэнерго" | Ставропольский край | 1570 | 48906/2024/СТВ/ЦЭС/ПРЭС | 2024-02-27 | 2024-08-26 | 12 | 13925.88 | Ясная Поляна-1 35/10
ПАО Россети Северный Кавказ» | ПАО Россети Северный Кавказ» - "Ставропольэнерго" | Ставропольский край | 1571 | 49514/2024/СТВ/ЦЭС/НРЭС | 2024-04-03 | 2024-05-14 | 5 | 21780.83 | Журавская 110/10
ПАО Россети Северный Кавказ» | ПАО Россети Северный Кавказ» - "Ставропольэнерго" | Ставропольский край | 1572 | 49937/2024/СТВ/ЦЭС/ПРЭС | 2024-05-17 | 2024-06-27 | 15 | 22728.75 | Боргустанская 110/10
ПАО Россети Северный Кавказ» | ПАО Россети Северный Кавказ» - "Ставропольэнерго" | Ставропольский край | 1573 | 49555/2024/СТВ/ЦЭС/ПРЭС | 2024-03-21 | 2024-05-01 | 15 | 22728.75 | Боргустанская 110/10
ПАО Россети Северный Кавказ» | ПАО Россети Северный Кавказ» - "Ставропольэнерго" | Ставропольский край | 1574 | 50166/2024/СТВ/ЦЭС/МРЭС | 2024-04-27 | 2024-06-07 | 15 | 30176.16 | Минводы-2 110/35/6
ПАО Россети Северный Кавказ» | ПАО Россети Северный Кавказ» - "Ставропольэнерго" | Ставропольский край | 1575 | 48601/2024/СТВ/ВЭС/ГРЭС | 2024-02-08 | 2024-08-07 | 15 | 65342.5 | Очистные сооружения 35/10
ПАО Россети Северный Кавказ» | ПАО Россети Северный Кавказ» - "Ставропольэнерго" | Ставропольский край | 1576 | 50479/2024/СТВ/ЗЭС/КРЭС | 2024-05-16 | 2024-06-26 | 15 | 13925.88 | Казьминская 35/10
ПАО Россети Северный Кавказ» | ПАО Россети Северный Кавказ» - "Ставропольэнерго" | Ставропольский край | 1577 | 49746/2024/СТВ/ЗЭС/ШРЭС | 2024-04-01 | 2024-05-12 | 2 | 8712.33 | Южная 110/10
ПАО Россети Северный Кавказ» | ПАО Россети Северный Кавказ» - "Ставропольэнерго" | Ставропольский край | 1578 | 49877/2024/СТВ/СЭС/БРЭС | 2024-04-11 | 2024-05-22 | 3 | 13068.5 | Восход 110/35/10
ПАО Россети Северный Кавказ» | ПАО Россети Северный Кавказ» - "Ставропольэнерго" | Ставропольский край | 1579 | 48234/2023/СТВ/ЦЭС/ПРЭС | 2024-01-19 | 2024-02-29 | 15 | 17952.4 | Ессентуки-2 110/35/10
ПАО Россети Северный Кавказ» | ПАО Россети Северный Кавказ» - "Ставропольэнерго" | Ставропольский край | 1580 | 50463/2024/СТВ/ЗЭС/ШРЭС | 2024-05-23 | 2024-11-20 | 7.5 | 165673.43 | Шахтер 35/10
ПАО Россети Северный Кавказ» | ПАО Россети Северный Кавказ» - "Ставропольэнерго" | Ставропольский край | 1581 | 49911/2024/СТВ/НЭС/НРЭС | 2024-04-16 | 2024-05-27 | 15 | 30176.16 | Расшеватская 35/10
ПАО Россети Северный Кавказ» | ПАО Россети Северный Кавказ» - "Ставропольэнерго" | Ставропольский край | 1582 | 50047/2024/СТВ/ЗЭС/ШРЭС | 2024-05-23 | 2024-09-20 | 9 | 12100.42 | Южная 110/10
ПАО Россети Северный Кавказ» | ПАО Россети Северный Кавказ» - "Ставропольэнерго" | Ставропольский край | 1583 | 50295/2024/СТВ/ЗЭС/ШРЭС | 2024-05-13 | 2024-06-23 | 15 | 30176.16 | Южная 110/10
ПАО Россети Северный Кавказ» | ПАО Россети Северный Кавказ» - "Ставропольэнерго" | Ставропольский край | 1584 | 50415/2024/СТВ/ЦЭС/ПРЭС | 2024-05-06 | 2024-06-16 | 15 | 30176.16 | Ессентуки-2 110/35/10
ПАО Россети Северный Кавказ» | ПАО Россети Северный Кавказ» - "Ставропольэнерго" | Ставропольский край | 1585 | 48675/2024/СТВ/ЦЭС/АРЭС | 2024-02-19 | 2024-03-31 | 7.5 | 30176.16 | Новокавказская 35/10/6
ПАО Россети Северный Кавказ» | ПАО Россети Северный Кавказ» - "Ставропольэнерго" | Ставропольский край | 1586 | 49387/2024/СТВ/ЦЭС/ПРЭС | 2024-03-26 | 2024-05-06 | 15 | 22728.75 | Зеленогорская 110/35/10
ПАО Россети Северный Кавказ» | ПАО Россети Северный Кавказ» - "Ставропольэнерго" | Ставропольский край | 1587 | 50554/2024/СТВ/ВЭС/ГРЭС | 2024-05-21 | 2024-07-01 | 7 | 6498.74 | Незлобная 35/10
ПАО Россети Северный Кавказ» | ПАО Россети Северный Кавказ» - "Ставропольэнерго" | Ставропольский край | 1588 | 49143/2024/СТВ/СЭС/ИРЭС | 2024-03-27 | 2024-07-25 | 3 | 27656.2 | Комбикормовый завод 35/10
ПАО Россети Северный Кавказ» | ПАО Россети Северный Кавказ» - "Ставропольэнерго" | Ставропольский край | 1589 | 48482/2024/СТВ/ЦЭС/ПРЭС | 2024-02-05 | 2024-03-17 | 15 | 22728.75 | Белый Уголь 110/10
ПАО Россети Северный Кавказ» | ПАО Россети Северный Кавказ» - "Ставропольэнерго" | Ставропольский край | 1590 | 49372/2024/СТВ/ВЭС/НРЭС | 2024-03-21 | 2024-05-01 | 2 | 22728.75 | Кура 35/10
ПАО Россети Северный Кавказ» | ПАО Россети Северный Кавказ» - "Ставропольэнерго" | Ставропольский край | 1591 | 49214/2024/СТВ/ПЭС/БРЭС | 2024-03-07 | 2024-04-17 | 10 | 30176.16 | Обрященко 110/10
ПАО Россети Северный Кавказ» | ПАО Россети Северный Кавказ» - "Ставропольэнерго" | Ставропольский край | 1592 | 49804/2024/СТВ/ЗЭС/ШРЭС | 2024-04-09 | 2024-05-20 | 2 | 8712.33 | Южная 110/10
ПАО Россети Северный Кавказ» | ПАО Россети Северный Кавказ» - "Ставропольэнерго" | Ставропольский край | 1593 | 50529/2024/СТВ/ЦЭС/ПРЭС | 2024-05-08 | 2024-06-18 | 15 | 30176.16 | Зеленогорская 110/35/10
ПАО Россети Северный Кавказ» | ПАО Россети Северный Кавказ» - "Ставропольэнерго" | Ставропольский край | 1594 | 48277/2024/СТВ/ЗЭС/КРЭС | 2024-01-29 | 2024-07-28 | 15 | 165673.43 | Кара-Мурзинская 35/10
ПАО Россети Северный Кавказ» | ПАО Россети Северный Кавказ» - "Ставропольэнерго" | Ставропольский край | 1595 | 49103/2024/СТВ/ЦЭС/ПРЭС | 2024-04-27 | 2024-06-07 | 15 | 30176.16 | Юцкая 35/10
ПАО Россети Северный Кавказ» | ПАО Россети Северный Кавказ» - "Ставропольэнерго" | Ставропольский край | 1596 | 50597/2024/СТВ/ЦЭС/ПРЭС | 2024-05-17 | 2024-06-27 | 15 | 30176.16 | Ессентуки-2 110/35/10
ПАО Россети Северный Кавказ» | ПАО Россети Северный Кавказ» - "Ставропольэнерго" | Ставропольский край | 1597 | 45570/2023/СТВ/ЗЭС/КРЭС | 2024-01-31 | 2026-01-29 | 750 | 10117.92 | Кочубеевская 35/10
ПАО Россети Северный Кавказ» | ПАО Россети Северный Кавказ» - "Ставропольэнерго" | Ставропольский край | 1598 | 45571/2023/СТВ/ЦЭС/МРЭС | 2024-01-31 | 2026-01-29 | 2490.9 | 10117.92 | Аэропорт 110/6
ПАО Россети Северный Кавказ» | ПАО Россети Северный Кавказ» - "Ставропольэнерго" | Ставропольский край | 1599 | 45683/2023/СТВ/ЦЭС/ПРЭС | 2024-03-27 | 2024-09-24 | 20 | 28748.96 | Юцкая 35/10
ПАО Россети Северный Кавказ» | ПАО Россети Северный Кавказ» - "Ставропольэнерго" | Ставропольский край | 1600 | 45460/2023/СТВ/ЦЭС/МРЭС | 2024-01-31 | 2026-01-29 | 686 | 10117.92 | Минводы-2 110/35/6
ПАО Россети Северный Кавказ» | ПАО Россети Северный Кавказ» - "Ставропольэнерго" | Ставропольский край | 1601 | 45459/2023/СТВ/ЦЭС/МРЭС | 2024-01-31 | 2026-01-29 | 494 | 10117.92 | Минводы-2 110/35/6
ПАО Россети Северный Кавказ» | ПАО Россети Северный Кавказ» - "Ставропольэнерго" | Ставропольский край | 1602 | 50410/2024/СТВ/ВЭС/ГРЭС | 2024-05-30 | 2024-07-10 | 15 | 13925.88 | Очистные сооружения 35/10
ПАО Россети Северный Кавказ» | ПАО Россети Северный Кавказ» - "Ставропольэнерго" | Ставропольский край | 1603 | 46893/2023/СТВ/ЦЭС/ПРЭС | 2024-02-12 | 2024-03-24 | 5 | 17952.4 | Ессентуки-2 110/35/10
ПАО Россети Северный Кавказ» | ПАО Россети Северный Кавказ» - "Ставропольэнерго" | Ставропольский край | 1604 | 48442/2024/СТВ/СЭС/ИРЭС | 2024-01-26 | 2024-03-07 | 12 | 30176.16 | Первомайская 35/10
ПАО Россети Северный Кавказ» | ПАО Россети Северный Кавказ» - "Ставропольэнерго" | Ставропольский край | 1605 | 48889/2024/СТВ/НЭС/ИРЭС | 2024-03-05 | 2024-09-02 | 7.5 | 171319.15 | ДКС-2 110/35/10
ПАО Россети Северный Кавказ» | ПАО Россети Северный Кавказ» - "Ставропольэнерго" | Ставропольский край | 1606 | 46565/2023/СТВ/ЦЭС/ПРЭС | 2024-03-13 | 2024-07-11 | 190 | 10117.92 | Провал 110/10
ПАО Россети Северный Кавказ» | ПАО Россети Северный Кавказ» - "Ставропольэнерго" | Ставропольский край | 1607 | 46920/2023/СТВ/ЦЭС/ПРЭС | 2024-01-09 | 2024-02-19 | 5 | 17733.33 | Ессентуки-2 110/35/10
ПАО Россети Северный Кавказ» | ПАО Россети Северный Кавказ» - "Ставропольэнерго" | Ставропольский край | 1608 | 49569/2024/СТВ/НЭС/ТРЭС | 2024-04-11 | 2024-10-09 | 7.5 | 323753.58 | Труновская 35/10
ПАО Россети Северный Кавказ» | ПАО Россети Северный Кавказ» - "Ставропольэнерго" | Ставропольский край | 1609 | 49457/2024/СТВ/ПЭС/БРЭС | 2024-04-16 | 2024-05-27 | 1.5 | 22728.75 | Обрященко 110/10
ПАО Россети Северный Кавказ» | ПАО Россети Северный Кавказ» - "Ставропольэнерго" | Ставропольский край | 1610 | 50284/2024/СТВ/ЦЭС/ПРЭС | 2024-05-14 | 2024-06-24 | 15 | 30176.16 | Ессентуки-2 110/35/10
ПАО Россети Северный Кавказ» | ПАО Россети Северный Кавказ» - "Ставропольэнерго" | Ставропольский край | 1611 | 48441/2024/СТВ/ЗЭС/ШРЭС | 2024-01-24 | 2024-03-05 | 10 | 7172.97 | Лесная 110/6
ПАО Россети Северный Кавказ» | ПАО Россети Северный Кавказ» - "Ставропольэнерго" | Ставропольский край | 1612 | 48617/2024/СТВ/ЗЭС/КРЭС | 2024-02-06 | 2024-03-18 | 5 | 21780.83 | Беломечетская 35/10
ПАО Россети Северный Кавказ» | ПАО Россети Северный Кавказ» - "Ставропольэнерго" | Ставропольский край | 1613 | 49563/2024/СТВ/НЭС/ИРЭС | 2024-03-25 | 2024-05-05 | 1 | 4356.17 | Рассвет 35/10
ПАО Россети Северный Кавказ» | ПАО Россети Северный Кавказ» - "Ставропольэнерго" | Ставропольский край | 1614 | 50641/2024/СТВ/ЗЭС/КРЭС | 2024-05-23 | 2024-07-03 | 10 | 30176.16 | Воронежская 35/10
ПАО Россети Северный Кавказ» | ПАО Россети Северный Кавказ» - "Ставропольэнерго" | Ставропольский край | 1615 | 50476/2024/СТВ/ПЭС/АРЭС | 2024-05-29 | 2024-11-26 | 7.5 | 64050.48 | Арзгир 110/35/10
ПАО Россети Северный Кавказ» | ПАО Россети Северный Кавказ» - "Ставропольэнерго" | Ставропольский край | 1616 | 48632/2024/СТВ/ЦЭС/ПРЭС | 2024-02-08 | 2024-03-20 | 15 | 22728.75 | Зеленогорская 110/35/10
ПАО Россети Северный Кавказ» | ПАО Россети Северный Кавказ» - "Ставропольэнерго" | Ставропольский край | 1617 | 49134/2024/СТВ/ЗЭС/КРЭС | 2024-03-06 | 2024-04-16 | 15 | 30176.16 | Новая Деревня 110/35/10
ПАО Россети Северный Кавказ» | ПАО Россети Северный Кавказ» - "Ставропольэнерго" | Ставропольский край | 1618 | 49423/2024/СТВ/НЭС/ИРЭС | 2024-03-20 | 2024-04-30 | 13 | 7172.97 | Рассвет 35/10
ПАО Россети Северный Кавказ» | ПАО Россети Северный Кавказ» - "Ставропольэнерго" | Ставропольский край | 1619 | 49176/2024/СТВ/ЦЭС/ПРЭС | 2024-02-29 | 2024-08-28 | 7 | 30493.17 | Бештаугорец 35/10
ПАО Россети Северный Кавказ» | ПАО Россети Северный Кавказ» - "Ставропольэнерго" | Ставропольский край | 1620 | 49529/2024/СТВ/ЦЭС/ПРЭС | 2024-03-28 | 2024-09-25 | 15 | 30176.16 | Железноводская 110/35/10
ПАО Россети Северный Кавказ» | ПАО Россети Северный Кавказ» - "Ставропольэнерго" | Ставропольский край | 1621 | 50721/2024/СТВ/ЗЭС/ШРЭС | 2024-05-29 | 2024-07-09 | 10 | 22728.75 | Пригородная 110/10
ПАО Россети Северный Кавказ» | ПАО Россети Северный Кавказ» - "Ставропольэнерго" | Ставропольский край | 1622 | 50216/2024/СТВ/ЗЭС/ШРЭС | 2024-04-18 | 2024-08-16 | 10 | 12100.42 | Восточная 110/10/6
ПАО Россети Северный Кавказ» | ПАО Россети Северный Кавказ» - "Ставропольэнерго" | Ставропольский край | 1623 | 49314/2024/СТВ/ВЭС/ГРЭС | 2024-03-18 | 2024-04-28 | 15 | 13925.88 | Электропривод 110/10
ПАО Россети Северный Кавказ» | ПАО Россети Северный Кавказ» - "Ставропольэнерго" | Ставропольский край | 1624 | 50247/2024/СТВ/НЭС/ИРЭС | 2024-05-16 | 2024-06-26 | 7.5 | 30176.16 | Тищенская 35/10
ПАО Россети Северный Кавказ» | ПАО Россети Северный Кавказ» - "Ставропольэнерго" | Ставропольский край | 1625 | 45457/2023/СТВ/ЦЭС/МРЭС | 2024-01-31 | 2026-01-29 | 427 | 10117.92 | Минводы-2 110/35/6
ПАО Россети Северный Кавказ» | ПАО Россети Северный Кавказ» - "Ставропольэнерго" | Ставропольский край | 1626 | 46467/2023/СТВ/ПЭС/НРЭС | 2024-02-13 | 2024-08-12 | 15 | 79793.3 | Новкус-Артезиан 35/10
ПАО Россети Северный Кавказ» | ПАО Россети Северный Кавказ» - "Ставропольэнерго" | Ставропольский край | 1627 | 50142/2024/СТВ/НЭС/ИРЭС | 2024-04-25 | 2024-06-05 | 10 | 7172.97 | Дружба 110/10
ПАО Россети Северный Кавказ» | ПАО Россети Северный Кавказ» - "Ставропольэнерго" | Ставропольский край | 1628 | 49945/2024/СТВ/НЭС/НРЭС | 2024-04-23 | 2024-10-21 | 7.5 | 224451.66 | Красная Заря 110/10
ПАО Россети Северный Кавказ» | ПАО Россети Северный Кавказ» - "Ставропольэнерго" | Ставропольский край | 1629 | 46254/2023/СТВ/ПЭС/БРЭС | 2024-02-12 | 2024-08-11 | 15 | 68689.52 | Красный Октябрь 110/10
ПАО Россети Северный Кавказ» | ПАО Россети Северный Кавказ» - "Ставропольэнерго" | Ставропольский край | 1630 | 50032/2024/СТВ/НЭС/ИРЭС | 2024-04-17 | 2024-05-28 | 5 | 21780.83 | Изобильная 110/35/10
ПАО Россети Северный Кавказ» | ПАО Россети Северный Кавказ» - "Ставропольэнерго" | Ставропольский край | 1631 | 46184/2023/СТВ/ЦЭС/ПРЭС | 2024-03-14 | 2024-04-24 | 15 | 24274.4 | Зеленогорская 110/35/10
ПАО Россети Северный Кавказ» | ПАО Россети Северный Кавказ» - "Ставропольэнерго" | Ставропольский край | 1632 | 46749/2023/СТВ/ЦЭС/МРЭС | 2024-01-16 | 2025-01-14 | 1000 | 10117.92 | Т-303 110/27/10
ПАО Россети Северный Кавказ» | ПАО Россети Северный Кавказ» - "Ставропольэнерго" | Ставропольский край | 1633 | 50014/2024/СТВ/ПЭС/АРЭС | 2024-05-06 | 2024-11-03 | 7.5 | 137444.83 | Родниковская 35/10
ПАО Россети Северный Кавказ» | ПАО Россети Северный Кавказ» - "Ставропольэнерго" | Ставропольский край | 1634 | 46613/2023/СТВ/ЦЭС/ПРЭС | 2024-01-12 | 2024-07-11 | 15 | 24274.4 | ГНС 110/35/10
ПАО Россети Северный Кавказ» | ПАО Россети Северный Кавказ» - "Ставропольэнерго" | Ставропольский край | 1635 | 46045/2023/СТВ/СЭС/БРЭС | 2024-03-18 | 2026-03-17 | 12000 | 2213488.57 | Благодарная 110/35/10
ПАО Россети Северный Кавказ» | ПАО Россети Северный Кавказ» - "Ставропольэнерго" | Ставропольский край | 1636 | 49072/2024/СТВ/ЦЭС/ПРЭС | 2024-03-06 | 2024-09-03 | 15 | 65342.5 | Юцкая 35/10
ПАО Россети Северный Кавказ» | ПАО Россети Северный Кавказ» - "Ставропольэнерго" | Ставропольский край | 1637 | 50059/2024/СТВ/ЦЭС/ПРЭС | 2024-05-27 | 2024-07-07 | 15 | 30176.16 | ПТФ 110/10
ПАО Россети Северный Кавказ» | ПАО Россети Северный Кавказ» - "Ставропольэнерго" | Ставропольский край | 1638 | 50205/2024/СТВ/ЗЭС/ШРЭС | 2024-04-19 | 2024-08-17 | 15 | 12100.42 | Восточная 110/10/6
ПАО Россети Северный Кавказ» | ПАО Россети Северный Кавказ» - "Ставропольэнерго" | Ставропольский край | 1639 | 47498/2023/СТВ/ЗЭС/КРЭС | 2024-01-26 | 2025-01-25 | 200 | 42790.59 | Балахоновская 35/10
ПАО Россети Северный Кавказ» | ПАО Россети Северный Кавказ» - "Ставропольэнерго" | Ставропольский край | 1640 | 49124/2024/СТВ/ЗЭС/КРЭС | 2024-03-07 | 2024-04-17 | 7 | 22728.75 | Новая Деревня 110/35/10
ПАО Россети Северный Кавказ» | ПАО Россети Северный Кавказ» - "Ставропольэнерго" | Ставропольский край | 1641 | 50418/2024/СТВ/ЗЭС/ШРЭС | 2024-05-13 | 2024-06-23 | 10 | 30176.16 | Ставрополь 330

## 11в(1) (ЕНЭС) (hidden)
Форма 13 |  |  |  |  | п. 11 "в(1)" ПП РФ № 24 от 21.01.2004
Информация о величине резервируемой максимальной мощности, определяемой в соответствии с Правилами недискриминационного доступа к услугам по передаче электрической энергии и оказания этих услуг, утвержденными постановлением Правительства Российской Федерации от 27 декабря 2004 г. N 861, в разбивке по уровням напряжения (для организации по управлению единой национальной (общероссийской) электрической сетью)
Наименование субъекта Российской Федерации | Единица измерения | Отчетный период | Усредненная за квартал величина резервируемой максимальной мощности суммарно по всем потребителям электрической энергии, в отношении которых эта величина определяется и в отношении энергопринимающих устройств которых такой сетевой организацией заключен договор, с разбивкой по каждому уровню напряжения
|  |  | итого | 330 кВ и выше | 220 кВ и ниже
Субъект РФ 1 | МВт | 1 квартал ___ года
| МВт | 2 квартал ___ года
| МВт | 3 квартал ___ года
| МВт | 4 квартал ___ года
Субъект РФ 2 | МВт | 1 квартал ___ года
| МВт | 2 квартал ___ года
| МВт | 3 квартал ___ года
| МВт | 4 квартал ___ года
Срок размещения: ежеквартально, не позднее 25-го числа месяца, следующего за окончанием каждого квартала

## 11в(1) (ТСО) (hidden)
Форма 14 | [6 empty] | п. 11 "в(1)" ПП РФ № 24 от 21.01.2004
Информация о величине резервируемой максимальной мощности, определяемой в соответствии с Правилами недискриминационного доступа к услугам по передаче электрической энергии и оказания этих услуг, утвержденными постановлением Правительства Российской Федерации от 27 декабря 2004 г. N 861, в разбивке по уровням напряжения (для территориальных сетевых организаций)
Наименование сетевой организации | Единица измерения | Отчетный период | Усредненная за квартал величина резервируемой максимальной мощности суммарно по всем потребителям электрической энергии, в отношении которых эта величина определяется и в отношении энергопринимающих устройств которых такой сетевой организацией заключен договор, с разбивкой по каждому уровню напряжения
|  |  | итого | ВН | СН1 | СН2 | НН
| МВт | 1 квартал ___ года
| МВт | 2 квартал ___ года
| МВт | 3 квартал ___ года
| МВт | 4 квартал ___ года
Срок размещения: ежеквартально, не позднее 25-го числа месяца, следующего за окончанием каждого квартала

## 11к (hidden)
Форма 15 | [6 empty] | п. 11 "к" ПП РФ № 24 от 21.01.2004
Сведения о лицах, намеревающихся перераспределить максимальную мощность принадлежащих им энергопринимающих устройств в пользу иных лиц
№ пп. | Наименование филиала | Субъект РФ (край, область, республика) | Местонахождение энергопринимающих устройств |  | Наименование центра питания | Объем планируемой к перераспределению максимальной мощности, МВт | Лицо, намеревающееся осуществить перераспределение максимальной мощности энергопринимающих устройств
|  |  | Регион | Муниципальное образование |  |  | Наименование | Контактные данные
А | 1 | 2 | 3 | 4 | 5 | 6 | 7 | 8
1
2
3