## Лист1
Присоединение объектов заявителей к центрам питания с резервом мощности возможно без увеличения пропускной способности подстанций в местах силовых трансформаторов. При этом, предельная величина дополнительно присоединяемой мощности к таким центрам питания сетевой организации, пропускная способность питающих ЛЭП, центров питания ЕНЭС, а так же необходимые для осуществления технологического присоединения мероприятия (усиление отдельных элементов подстанции, расширение распределительных устройств и др.) определяются сетевой организацией на момент получения заявки на технологическое присоединение по результатам ее рассмотрения, а для заявителей, технические условия которых подлежат согласованию с системным оператором, по результатам рассмотрения заявки системным оператором.
Формат размещения информации о наличии объема свободной для технологического присоединения потребителей трансформаторной мощности по подстанциям и распределительным пунктам напряжением ниже 35 кВ с дифференциацией по всем уровням напряжения по Кабардино-Балкарскому филиалу ОАО "МРСК Северного Кавказа"на 01 апреля 2015г.
Муниципальное образование | Город / Населённый пункт | Уровень напряжения ТП(РП), кВ | Наименование ПС, ТП с указанием классов напряжения, количества и мощности трансформаторов | Пропускная способность с учетом критерия (n-1), МВт | Текущий резерв мощности с учетом присоединенных потребителей, МВт | Текущий резерв мощности с учетом присоединенных потребителей, заключенных договоров ТП и поданных заявок на ТП, МВт
Баксанские РЭС
Баксанский муниципальный район | с.Куба |  | ТП-4/175/100кВа ПС Куркужин 35 | 0.09 | 0.04 | 0.03
|  |  | ТП-5/175/250кВа ПС Куркужин 35 | 0.225 | 0.045 | 0.0405
| с.Нижний Куркужин |  | ТП-1/181/160кВА ПС Куркужин 35 | 0.144 | 0.072 | 0.0648
|  |  | ТП-2/181/400кВА ПС Куркужин 35 | 0.36 | 0.072 | 0.0648
|  |  | ТП-5/181/160кВА ПС Куркужин 35 | 0.144 | 0.0432 | 0.03888
|  |  | ТП-6/181/160кВА ПС Куркужин 35 | 0.144 | 0.0432 | 0.03888
|  |  | ТП-7/181/100кВА ПС Куркужин 35 | 0.09 | 0.045 | 0.0405
|  |  | ТП-8/181/250кВА ПС Куркужин 35 | 0.225 | 0.0675 | 0.06075
|  |  | ТП-11/181/160кВА ПС Куркужин 35 | 0.144 | 0.0432 | 0.03888
|  |  | ТП-12/181/100кВА ПС Куркужин 35 | 0.09 | 0 | 0
|  |  | ТП-13/181/100кВА ПС Куркужин 35 | 0.09 | 0 | 0
|  |  | ТП-14/181/400кВА ПС Куркужин 35 | 0.36 | 0.064 | 0.0576
|  |  | ТП-15/181/160кВА ПС Куркужин 35 | 0.144 | 0.0432 | 0.03888
|  |  | ТП-16/181/160кВА ПС Куркужин 35 | 0.144 | 0.038 | 0.0342
|  |  | ТП-18/181/160кВА ПС Куркужин 35 | 0.144 | 0.038 | 0.0342
|  |  | ТП-19/181/100кВА ПС Куркужин 35 | 0.09 | 0 | 0
|  |  | ТП-22/181/250кВА ПС Куркужин 35 | 0.225 | 0.0675 | 0.06075
|  |  | ТП-23/181/100кВА ПС Куркужин 35 | 0.09 | 0.05 | 0.045
|  |  | ТП-24/181/63кВА ПС Куркужин 35 | 0.058 | 0 | 0
|  |  | ТП-25/181/160кВА ПС Куркужин 35 | 0.144 | 0.038 | 0.0342
| с.Куба-Таба |  | ТП-1/182/250кВА ПС Куркужин 35 | 0.225 | 0.0675 | 0.06075
|  |  | ТП-2/182/160кВА ПС Куркужин 35 | 0.144 | 0.041 | 0.0369
|  |  | ТП-4/182/250кВА ПС Куркужин 35 | 0.225 | 0.04 | 0.036
|  |  | ТП-5/182/250кВА ПС Куркужин 35 | 0.225 | 0.0675 | 0.06075
|  |  | ТП-6/182/400кВА ПС Куркужин 35 | 0.36 | 0.064 | 0.0576
|  |  | ТП-7/182/160кВА ПС Куркужин 35 | 0.144 | 0.0432 | 0.03888
| с.Верхний Куркужин |  | ТП-2/183/100кВА ПС Куркужин 35 | 0.09 | 0 | 0
|  |  | ТП-6/183/400кВА ПС Куркужин 35 | 0.36 | 0.064 | 0.0576
|  |  | ТП-7/183/160кВА ПС Куркужин 35 | 0.144 | 0.051 | 0.0459
|  |  | ТП-8/183/250кВА ПС Куркужин 35 | 0.225 | 0.04 | 0.036
|  |  | ТП-9/183/250кВА ПС Куркужин 35 | 0.225 | 0.04 | 0.036
|  |  | ТП-101/183/100кВА ПС Куркужин 35 | 0.09 | 0 | 0
|  |  | ТП-10/183/160кВА ПС Куркужин 35 | 0.144 | 0.0432 | 0.03888
|  |  | ТП-12/183/250кВА ПС Куркужин 35 | 0.225 | 0.0675 | 0.06075
|  |  | ТП-13/183/160кВА ПС Куркужин 35 | 0.144 | 0.0432 | 0.03888
|  |  | ТП-14/183/160кВА ПС Куркужин 35 | 0.144 | 0.0432 | 0.03888
| с.Куба-Таба |  | ТП-1/184/160кВА ПС Куркужин 35 | 0.144 | 0.0432 | 0.03888
|  |  | ТП-3/184/250кВА ПС Куркужин 35 | 0.225 | 0.0675 | 0.06075
|  |  | ТП-6/184/160кВА ПС Куркужин 35 | 0.144 | 0.026 | 0.0234
|  |  | ТП-7/184/250кВА ПС Куркужин 35 | 0.225 | 0.054 | 0.0486
|  |  | ТП-8/184/100кВА ПС Куркужин 35 | 0.09 | 0 | 0
|  |  | ТП-9/184/100кВА ПС Куркужин 35 | 0.09 | 0 | 0
|  |  | ТП-11/184/250кВА ПС Куркужин 35 | 0.225 | 0.0675 | 0.06075
| с.Куба |  | ТП-1/187/160кВА РП Куба | 0.144 | 0.0432 | 0.03888
|  |  | ТП-2/187/160кВА РП Куба | 0.144 | 0.0432 | 0.03888
|  |  | ТП-3/187/100кВА РП Куба | 0.09 | 0 | 0
| с.Псыхурей |  | ТП-14/187/160кВА РП Куба | 0.144 | 0.0432 | 0.03888
|  |  | ТП-15/187/160кВА РП Куба | 0.144 | 0.026 | 0.0234
|  |  | ТП-16/187/250кВА РП Куба | 0.225 | 0.04 | 0.036
|  |  | ТП-17/187/160кВА РП Куба | 0.144 | 0.026 | 0.0234
|  |  | ТП-18/187/250кВА РП Куба | 0.225 | 0.04 | 0.036
|  |  | ТП-19/187/160кВА РП Куба | 0.144 | 0.026 | 0.0234
|  |  | ТП-20/187/160кВА РП Куба | 0.144 | 0.0432 | 0.03888
|  |  | ТП-21/187/100кВА РП Куба | 0.09 | 0 | 0
|  |  | ТП-22/187/250кВА РП Куба | 0.225 | 0.0675 | 0.06075
| с.Куба |  | ТП-1/189/160кВА РП Куба | 0.144 | 0.026 | 0.0234
|  |  | ТП-2/189/250кВА РП Куба | 0.225 | 0.04 | 0.036
|  |  | ТП-5/189/400кВА РП Куба | 0.36 | 0.064 | 0.0576
|  |  | ТП-6/189/250кВА РП Куба | 0.225 | 0.04 | 0.036
|  |  | ТП-8/189/160кВА РП Куба | 0.144 | 0.0432 | 0.03888
|  |  | ТП-9/189/100кВА РП Куба | 0.09 | 0 | 0
|  |  | ТП-10/189/250кВА РП Куба | 0.225 | 0.04 | 0.036
|  |  | ТП-12/189/160кВА РП Куба | 0.144 | 0.0432 | 0.03888
|  |  | ТП-13/189/160кВА РП Куба | 0.144 | 0.0432 | 0.03888
|  |  | ТП-14/189/160кВА РП Куба | 0.144 | 0.0432 | 0.03888
|  |  | ТП-15/189/100кВА РП Куба | 0.09 | 0 | 0
| с.Кишпек |  | ТП-3/246/63кВА ПС Баксан 110 | 0.057 | 0 | 0
|  |  | ТП-4/246/63кВА ПС Баксан 110 | 0.057 | 0 | 0
|  |  | ТП-9/246/250кВА ПС Баксан 110 | 0.225 | 0.04 | 0.036
|  |  | ТП-10/246/250кВА ПС Баксан 110 | 0.225 | 0.04 | 0.036
|  |  | ТП-11/246/250кВА ПС Баксан 110 | 0.225 | 0.04 | 0.036
|  |  | ТП-12/246/250кВА ПС Баксан 110 | 0.225 | 0.0675 | 0.06075
|  |  | ТП-15/246/400кВА ПС Баксан 110 | 0.32 | 0.064 | 0.0576
|  |  | ТП-16/246/180кВА ПС Баксан 110 | 0.162 | 0.03 | 0.027
|  |  | ТП-17/246/180кВА ПС Баксан 110 | 0.162 | 0.03 | 0.027
|  |  | ТП-18/246/400кВА ПС Баксан 110 | 0.36 | 0.064 | 0.0576
| с.Баксаненок |  | ТП-1/201/160кВА ПС Баксаненок 35 | 0.144 | 0.026 | 0.0234
|  |  | ТП-3/201/400кВА ПС Баксаненок 35 | 0.36 | 0.084 | 0.0756
|  |  | ТП-4/201/160кВА ПС Баксаненок 35 | 0.144 | 0.0432 | 0.03888
|  |  | ТП-5/201/250кВА ПС Баксаненок 35 | 0.225 | 0.04 | 0.036
|  |  | ТП-6/201/160кВА ПС Баксаненок 35 | 0.12 | 0.036 | 0.0324
|  |  | ТП-7/201/250кВА ПС Баксаненок 35 | 0.225 | 0.0675 | 0.06075
|  |  | ТП-8/201/400кВА ПС Баксаненок 35 | 0.36 | 0.064 | 0.0576
|  |  | ТП-10/201/250кВА ПС Баксаненок 35 | 0.225 | 0.0675 | 0.06075
|  |  | ТП-3/200/250кВА ПС Баксаненок 35 | 0.225 | 0.0675 | 0.06075
|  |  | ТП-4/200/160кВА ПС Баксаненок 35 | 0.144 | 0.0432 | 0.03888
|  |  | ТП-5/200/160кВА ПС Баксаненок 35 | 0.144 | 0.0432 | 0.03888
|  |  | ТП-6/200/160кВА ПС Баксаненок 35 | 0.144 | 0.0432 | 0.03888
|  |  | ТП-10/200/400кВА ПС Баксаненок 35 | 0.36 | 0.108 | 0.0972
|  |  | ТП-11/200/400кВА ПС Баксаненок 35 | 0.36 | 0.108 | 0.0972
|  |  | ТП-12/200/250кВА ПС Баксаненок 35 | 0.225 | 0.0675 | 0.06075
|  |  | ТП-13/200/160кВА ПС Баксаненок 35 | 0.0144 | 0.00432 | 0.003888
|  |  | ТП-17/200/63кВА ПС Баксаненок 35 | 0.057 | 0 | 0
|  |  | ТП-1/199/160кВА ПС Баксан 35 | 0.144 | 0.0432 | 0.03888
|  |  | ТП-3/199/63кВА ПС Баксан 35 | 0.057 | 0 | 0
| с.Исламей |  | ТП-5/106/160кВА ПС Кызбурун 110 | 0.144 | 0.026 | 0.0234
|  |  | ТП-9/106/160кВА ПС Кызбурун 110 | 0.144 | 0.0432 | 0.03888
|  |  | ТП-10/106/160кВА ПС Кызбурун 110 | 0.144 | 0.026 | 0.0234
|  |  | ТП-11/106/63кВА ПС Кызбурун 110 | 0.057 | 0 | 0
|  |  | ТП-12/106/160кВА ПС Кызбурун 110 | 0.144 | 0.026 | 0.0234
|  |  | ТП-14/106/63кВА ПС Кызбурун 110 | 0.057 | 0 | 0
|  |  | ТП-21/106/63кВА ПС Кызбурун 110 | 0.057 | 0 | 0
|  |  | ТП-22/106/400кВА ПС Кызбурун 110 | 0.36 | 0.064 | 0.0576
|  |  | ТП-5/1011/160кВА ПС Кызбурун 110 | 0.144 | 0.0432 | 0.03888
|  |  | ТП-9/1011/250кВА ПС Кызбурун 110 | 0.225 | 0.04 | 0.036
|  |  | ТП-10/1011/100кВА ПС Кызбурун 110 | 0.09 | 0 | 0
|  |  | ТП-13/1011/160кВА ПС Кызбурун 110 | 0.144 | 0.026 | 0.0234
|  |  | ТП-14/1011/160кВА ПС Кызбурун 110 | 0.144 | 0.026 | 0.0234
|  |  | ТП-15/1011/250кВА ПС Кызбурун 110 | 0.225 | 0.04 | 0.036
|  |  | ТП-16/1011/160кВА ПС Кызбурун 110 | 0.144 | 0.04 | 0.036
|  |  | ТП-19/1011/250кВА ПС Кызбурун 110 | 0.225 | 0.0675 | 0.06075
|  |  | ТП-22/1011/160кВА ПС Кызбурун 110 | 0.144 | 0.0432 | 0.03888
|  |  | ТП-23/1011/250кВА ПС Кызбурун 110 | 0.225 | 0.054 | 0.0486
|  |  | ТП-24/1011/160кВА ПС Кызбурун 110 | 0.144 | 0.0432 | 0.03888
|  |  | ТП-25/1011/400кВА ПС Кызбурун 110 | 0.36 | 0.064 | 0.0576
|  |  | ТП-26/1011/250кВА ПС Кызбурун 110 | 0.225 | 0.04 | 0.036
|  |  | ТП-27/1011/400кВА ПС Кызбурун 110 | 0.36 | 0.064 | 0.0576
|  |  | ТП-28/1011/250кВА ПС Кызбурун 110 | 0.225 | 0.04 | 0.036
| с.Крем-Константиновка |  | ТП-1/211/100кВА ПС Крем-Константиновка 35 | 0.09 | 0 | 0
|  |  | ТП-3/211/250кВА ПС Крем-Константиновка 35 | 0.225 | 0.04 | 0.036
|  |  | ТП-4/211/100кВА ПС Крем-Константиновка 35 | 0.085 | 0 | 0
|  |  | ТП-7/211/160кВА ПС Крем-Константиновка 35 | 0.144 | 0.0432 | 0.03888
|  |  | ТП-9/211/100кВА ПС Крем-Константиновка 35 | 0.09 | 0 | 0
|  |  | ТП-10/211/250кВА ПС Крем-Константиновка 35 | 0.2 | 0.04 | 0.036
|  |  | ТП-1/209/160кВА ПС Крем-Константиновка 35 | 0.144 | 0.026 | 0.0234
|  |  | ТП-2/210/250кВА ПС Крем-Константиновка 35 | 0.225 | 0.04 | 0.036
|  |  | ТП-4/210/63кВА ПС Крем-Константиновка 35 | 0.063 | 0 | 0
| с.Заюково |  | ТП-9/229/160кВА ПС Гунделен 110 | 0.144 | 0.026 | 0.0234
|  |  | ТП-11/229/160кВА ПС Гунделен 110 | 0.144 | 0.0432 | 0.03888
|  |  | ТП-13/229/630кВА ПС Гунделен 110 | 0.567 | 0.1 | 0.09
|  |  | ТП-5/228/400кВА ПС Гунделен 110 | 0.36 | 0.064 | 0.0576
|  |  | ТП-6/228/160кВА ПС Гунделен 110 | 0.144 | 0.0432 | 0.03888
|  |  | ТП-7/228/160кВА ПС Гунделен 110 | 0.144 | 0.0432 | 0.03888
|  |  | ТП-9/228/160кВА ПС Гунделен 110 | 0.144 | 0.0432 | 0.03888
|  |  | ТП-1/105/160кВА ПС Баксан 330 | 0.144 | 0.026 | 0.0234
|  |  | ТП-2/105/160кВА ПС Баксан 330 | 0.144 | 0.026 | 0.0234
| с.Атажукино |  | ТП-3/105/400кВА ПС Баксан 330 | 0.36 | 0.064 | 0.0576
|  |  | ТП-4/105/400кВА ПС Баксан 330 | 0.36 | 0.064 | 0.0576
|  |  | ТП-5/105/160кВА ПС Баксан 330 | 0.144 | 0.026 | 0.0234
|  |  | ТП-9/105/160кВА ПС Баксан 330 | 0.144 | 0.026 | 0.0234
|  |  | ТП-6/105/250кВА ПС Баксан 330 | 0.225 | 0.04 | 0.036
|  |  | ТП-7/105/250кВА ПС Баксан 330 | 0.225 | 0.0675 | 0.06075
|  |  | ТП-3/1010/100кВА ПС Баксан 330 | 0.09 | 0 | 0
|  |  | ТП-4/1010/160кВА ПС Баксан 330 | 0.144 | 0.026 | 0.0234
|  |  | ТП-5/1010/400кВА ПС Баксан 330 | 0.36 | 0.064 | 0.0576
|  |  | ТП-6/1010/250кВА ПС Баксан 330 | 0.225 | 0.0675 | 0.06075
|  |  | ТП-7/1010/160кВА ПС Баксан 330 | 0.144 | 0.0432 | 0.03888
|  |  | ТП-9/1010/160кВА ПС Баксан 330 | 0.144 | 0.0432 | 0.03888
|  |  | ТП-10/1010/400кВА ПС Баксан 330 | 0.36 | 0.064 | 0.0576
|  |  | ТП-11/1010/250кВА ПС Баксан 330 | 0.225 | 0.04 | 0.036
|  |  | ТП-12/1010/160кВА ПС Баксан 330 | 0.144 | 0.0432 | 0.03888
|  |  | ТП-15/1010/160кВА ПС Баксан 330 | 0.144 | 0.0432 | 0.03888
|  |  | ТП-16/1010/160кВА ПС Баксан 330 | 0.144 | 0.0432 | 0.03888
|  |  | ТП-17/1010/160кВА ПС Баксан 330 | 0.144 | 0.026 | 0.0234
|  |  | ТП-19/1010/100кВА ПС Баксан 330 | 0.09 | 0 | 0
|  |  | ТП-1/106/160кВА ПС Баксан 330 | 0.144 | 0.0432 | 0.03888
| с.Заюково |  | ТП-1/224/160кВА ПСПлотина 110 | 0.13 | 0.026 | 0.0234
|  |  | ТП-2/224/400кВА ПСПлотина 110 | 0.36 | 0.064 | 0.0576
|  |  | ТП-3/224/160кВА ПСПлотина 110 | 0.13 | 0.026 | 0.0234
|  |  | ТП-6/224/100кВА ПСПлотина 110 | 0.09 | 0 | 0
|  |  | ТП-12/224/160кВА ПСПлотина 110 | 0.144 | 0.0432 | 0.03888
|  |  | ТП-13/224/100кВА ПСПлотина 110 | 0.09 | 0 | 0
|  |  | ТП-15/224/400кВА ПСПлотина 110 | 0.36 | 0.064 | 0.0576
|  |  | ТП-17/224/250кВА ПСПлотина 110 | 0.225 | 0.04 | 0.036
|  |  | ТП-18/224/160кВА ПСПлотина 110 | 0.144 | 0.026 | 0.0234
|  |  | ТП-20/224/160кВА ПСПлотина 110 | 0.144 | 0.0432 | 0.03888
|  |  | ТП-22/224/160кВА ПСПлотина 110 | 0.144 | 0.0432 | 0.03888
|  |  | ТП-23/224/250кВА ПСПлотина 110 | 0.225 | 0.04 | 0.036
|  |  | ТП-24/224/160кВА ПСПлотина 110 | 0.144 | 0.0432 | 0.03888
|  |  | ТП-26/224/250кВА ПСПлотина 110 | 0.225 | 0.04 | 0.036
|  |  | ТП-1/225/160кВА РП Заюково | 0.144 | 0.026 | 0.0234
|  |  | ТП-2/226/160кВА РП Заюково | 0.144 | 0.0432 | 0.03888
|  |  | ТП-1/109/160кВА ПС Баксан 330 | 0.144 | 0.026 | 0.0234
|  |  | ТП-2/109/100кВА ПС Баксан 330 | 0.09 | 0 | 0
|  |  | ТП-3/109/400кВА ПС Баксан 330 | 0.36 | 0.064 | 0.0576
|  |  | ТП-4/109/160кВА ПС Баксан 330 | 0.144 | 0.0432 | 0.03888
|  |  | ТП-5/109/160кВА ПС Баксан 330 | 0.144 | 0.0432 | 0.03888
|  |  | ТП-6/109/160кВА ПС Баксан 330 | 0.144 | 0.0432 | 0.03888
|  |  | ТП-7/109/400кВА ПС Баксан 330 | 0.36 | 0.064 | 0.0576
|  |  | ТП-10/109/100кВА ПС Баксан 330 | 0.09 | 0 | 0
|  |  | ТП-12/109/100кВА ПС Баксан 330 | 0.09 | 0 | 0
| с.Жанхотеко |  | ТП-2/232/250кВА ПС Гунделен 110 | 0.225 | 0.04 | 0.036
|  |  | ТП-4/232/250кВА ПС Гунделен 110 | 0.225 | 0.0675 | 0.06075
|  |  | ТП-6/232/250кВА ПС Гунделен 110 | 0.225 | 0.04 | 0.036
|  |  | ТП-7/232/100кВА ПС Гунделен 110 | 0.09 | 0 | 0
|  |  | ТП-8/232/400кВА ПС Гунделен 110 | 0.36 | 0.108 | 0.0972
|  |  | ТП-2/233/160кВА ПС Гунделен 110 | 0.144 | 0.0432 | 0.03888
| с.Жанхотеко |  | ТП-2/233/160кВА ПС Гунделен 110 | 0.12 | 0.036 | 0.0018
Лескенские РЭС.
Лескенские р-н | с.п Аргудан | 10/0,4 | ЗТП-1/514, ПС "Аргудан", Т1-250 кВа | 0.2175 | 0.15 | 0.15
| с.п Аргудан | 10/0,4 | КТПН-2/514 ПС "Аргудан" Т1-160 кВа | 0.1392 | 0.096 | 0.101
| с.п Аргудан | 10/0,4 | КТП-7/514 ПС "Аргудан" Т1-250 кВа | 0.2175 | 0.15 | 0.15
| с.п Аргудан | 10/0,4 | МТП-3/514 ПС "Аргудан" Т1-160 кВа | 0.1392 | 0.096 | 0.101
| с.п Аргудан | 10/0,4 | ЗТПП-5/514 ПС "Аргудан" Т1-160 кВа | 0.1392 | 0.096 | 0.096
| с.п Аргудан | 10/0,4 | КТП-1/515 ПС "Аргудан" Т1-100 кВа | 0.087 | 0.06 | 0.06
| с.п Аргудан | 10/0,4 | ЗТП-2/515 ПС "Аргудан" Т1-160 кВа | 0.1392 | 0.096 | 0.096
| с.п Аргудан | 10/0,4 | ЗТП-3/515 ПС "Аргудан" Т1-400 кВа | 0.348 | 0.24 | 0.245
| с.п Аргудан | 10/0,4 | ЗТПП-4/515 ПС "Аргудан" Т1-160 кВа | 0.1392 | 0.096 | 0.101
| с.п Аргудан | 10/0,4 | ЗТПП-5/515 ПС "Аргудан" Т1-400 кВа | 0.348 | 0.24 | 0.24
| с.п Аргудан | 10/0,4 | ЗТП-6/515 ПС "Аргудан" Т1-250 кВа | 0.2175 | 0.15 | 0.15
| с.п Аргудан | 10/0,4 | ЗТП-7/515 ПС "Аргудан" Т1-250 кВа | 0.2175 | 0.15 | 0.15
| с.п Аргудан | 10/0,4 | КТП-8/515 ПС "Аргудан" Т1-100 кВа | 0.087 | 0.06 | 0.06
| с.п Аргудан | 10/0,4 | ЗТП-9/515 ПС "Аргудан" Т1-250 кВа | 0.2175 | 0.15 | 0.15
| с.п Аргудан | 10/0,4 | МТП-10/515 ПС "Аргудан" Т1-180 кВа | 0.1566 | 0.108 | 0.108
| с.п Аргудан | 10/0,4 | МТП-11/515 ПС "Аргудан" Т1-100 кВа | 0.087 | 0.06 | 0.06
| с.п Аргудан | 10/0,4 | ЗТПП-12/515 ПС "Аргудан" Т1-250 кВа | 0.2175 | 0.15 | 0.15
| с.п Аргудан | 10/0,4 | КТП-13/515 ПС "Аргудан" Т1-100 кВа | 0.087 | 0.06 | 0.06
| с.п Аргудан | 10/0,4 | КТП-14/515 ПС "Аргудан" Т1-160 кВа | 0.1392 | 0.096 | 0.096
| с.п Аргудан | 10/0,4 | КТП-15/515 ПС "Аргудан" Т1-160 кВа | 0.1392 | 0.096 | 0.096
| с.п Аргудан | 10/0,4 | КТП-16/515 ПС "Аргудан" Т1-100 кВа | 0.087 | 0.06 | 0.065
| с.п Аргудан | 10/0,4 | КТП-17/515 ПС "Аргудан" Т1-63 кВа | 0.05481 | 0.0378 | 0.0378
| с.п Аргудан | 10/0,4 | КТПН-18/515 ПС "Аргудан" Т1-160 кВа | 0.1392 | 0.096 | 0.101
| с.п Аргудан | 10/0,4 | КТП-19/515 ПС "Аргудан" Т1-63 кВа | 0.05481 | 0.0378 | 0.0378
| с.п Аргудан | 10/0,4 | КТП-20/515 ПС "Аргудан" Т1-100 кВа | 0.087 | 0.06 | 0.06
| с.п Аргудан | 10/0,4 | КТП-21/515 ПС "Аргудан" Т1-100 кВа | 0.087 | 0.06 | 0.065
| с.п Аргудан | 10/0,4 | КТП-22/515 ПС "Аргудан" Т1-60 кВа | 0.0522 | 0.036 | 0.036
| с.п Аргудан | 10/0,4 | КТП-23/515 ПС "Аргудан" Т1-100 кВа | 0.087 | 0.06 | 0.06
| с.п Аргудан | 10/0,4 | КТП-25/515 ПС "Аргудан" Т1-100 кВа | 0.087 | 0.06 | 0.065
| с.п Аргудан | 10/0,4 | КТП-26/515 ПС "Аргудан" Т1-100 кВа | 0.087 | 0.06 | 0.06
| с.п Аргудан | 10/0,4 | КТП-27/515 ПС "Аргудан" Т1-100 кВа | 0.087 | 0.06 | 0.06
| с.п Аргудан | 10/0,4 | МТП-28/515 ПС "Аргудан" Т1-250 кВа | 0.2175 | 0.15 | 0.15
| с.п Аргудан | 10/0,4 | МТП-36/515 ПС "Аргудан" Т1-250 кВа | 0.2175 | 0.15 | 0.21
| с.п Аргудан | 10/0,4 | ЗТПП-4/516 ПС "Аргудан" Т1-160 кВа | 0.1392 | 0.096 | 0.096
| с.п Аргудан | 10/0,4 | КТП-1/516 ПС "Аргудан" Т1-100 кВа | 0.087 | 0.06 | 0.06
| с.п Аргудан | 10/0,4 | МТП-8/516 ПС "Аргудан" Т1-250 кВа | 0.2175 | 0.15 | 0.15
| с.п Аргудан | 10/0,4 | МТП-9/516 ПС "Аргудан" Т1-100 кВа | 0.087 | 0.06 | 0.06
| с.п Аргудан | 10/0,4 | МТП-1/517 ПС "Аргудан" Т1-100 кВа | 0.087 | 0.06 | 0.06
| с.п Аргудан | 10/0,4 | МТП-2/517 ПС "Аргудан" Т1-160 кВа | 0.1392 | 0.096 | 0.096
| с.п Аргудан | 10/0,4 | МТП-3/517 ПС "Аргудан" Т1-63 кВа | 0.087 | 0.0378 | 0.0608
| с.п Аргудан | 10/0,4 | КТП-4/517 ПС "Аргудан" Т1-160 кВа | 0.1392 | 0.096 | 0.096
| с.п Аргудан | 10/0,4 | КТП-7/517 ПС "Аргудан" Т1-100 кВа | 0.087 | 0.06 | 0.06
| с.п 2-й Лескен | 10/0,4 | КТП-1/519 ПС "Ст.Лескен" Т1-250 кВа | 0.2175 | 0.15 | 0.15
| с.п 2-й Лескен | 10/0,4 | МТП-2/519 ПС "Ст.Лескен" Т1-160 кВа | 0.1392 | 0.096 | 0.096
| с.п 2-й Лескен | 10/0,4 | МТП-3/519 ПС "Ст.Лескен" Т1-160 кВа | 0.1392 | 0.096 | 0.096
| с.п 2-й Лескен | 10/0,4 | КТПН-4/519 ПС "Ст.Лескен" Т1-160 кВа | 0.1392 | 0.096 | 0.096
| с.п 2-й Лескен | 10/0,4 | КТПН-5/519 ПС "Ст.Лескен" Т1-630 кВа | 0.5481 | 0.32 | 0.325
| с.п 2-й Лескен | 10/0,4 | ЗТП-6/519 ПС "Ст.Лескен" Т1-250 кВа | 0.2175 | 0.15 | 0.15
| с.п 2-й Лескен | 10/0,4 | ЗТПП-7/519 ПС "Ст.Лескен" Т1-250 кВа | 0.2175 | 0.15 | 0.15
| с.п 2-й Лескен | 10/0,4 | КТПН-8/519 ПС "Ст.Лескен" Т1-60 кВа | 0.0522 | 0.036 | 0.041
| с.п 2-й Лескен | 10/0,4 | КТП-9/519 ПС "Ст.Лескен" Т1-160 кВа | 0.1392 | 0.096 | 0.096
| с.п 2-й Лескен | 10/0,4 | КТП-10/519 ПС "Ст.Лескен" Т1-100 кВа | 0.087 | 0.06 | 0.06
| с.п 2-й Лескен | 10/0,4 | КТП-11/519 ПС "Ст.Лескен" Т1-100 кВа | 0.087 | 0.06 | 0.06
| с.п 2-й Лескен | 10/0,4 | КТП-13/519 ПС "Ст.Лескен" Т1-160 кВа | 0.1392 | 0.096 | 0.096
| с.п 2-й Лескен | 10/0,4 | КТП-15/519 ПС "Ст.Лескен" Т1-160 кВа | 0.1392 | 0.096 | 0.096
| с.п. Ерокко | 10/0,4 | ЗТП-16/519 ПС "Ст.Лескен" Т1-400 кВа | 0.348 | 0.24 | 0.24
| с.п. Ерокко | 10/0,4 | ЗТПП-17/519 ПС "Ст.Лескен" Т1-250 кВа | 0.2175 | 0.15 | 0.15
| с.п. Ерокко | 10/0,4 | КТП-14/519 ПС "Ст.Лескен" Т1-250 кВа | 0.2175 | 0.15 | 0.15
| с.п. Ерокко | 10/0,4 | ЗТП-18/519 ПС "Ст.Лескен" Т1-250 кВа | 0.2175 | 0.15 | 0.15
| с.п. Ерокко | 10/0,4 | КТП-19/519 ПС "Ст.Лескен" Т1-100 кВа | 0.087 | 0.06 | 0.06
| с.п. Ерокко | 10/0,4 | КТП-22/519 ПС "Ст.Лескен" Т1-250 кВа | 0.087 | 0.06 | 0.06
| с.п. Анзорей | 10/0,4 | ЗТП-1/520 ПС "Ст.Лескен" Т1-100 кВа | 0.087 | 0.06 | 0.06
| с.п. Анзорей | 10/0,4 | КТПН-2/520 ПС "Ст.Лескен" Т1-160 кВа | 0.1392 | 0.096 | 0.096
| с.п. Анзорей | 10/0,4 | КТП-3/520 ПС "Ст.Лескен" Т1-250 кВа | 0.2175 | 0.15 | 0.15
| с.п. Анзорей | 10/0,4 | МТП-4/520 ПС "Ст.Лескен" Т1-250 кВа | 0.2175 | 0.15 | 0.161
| с.п. Анзорей | 10/0,4 | ЗТПП-6/520 ПС "Ст.Лескен" Т1-250 кВа | 0.2175 | 0.15 | 0.15
| с.п. Анзорей | 10/0,4 | ЗТП-7/520 ПС "Ст.Лескен" Т1-100 кВа | 0.087 | 0.06 | 0.06
| с.п. Анзорей | 10/0,4 | КТП-8/520 ПС "Ст.Лескен" Т1-60 кВа | 0.0522 | 0.036 | 0.036
| с.п. Анзорей | 10/0,4 | ЗТПП-9/520 ПС "Ст.Лескен" Т1-250 кВа | 0.2175 | 0.15 | 0.15
| с.п. Анзорей | 10/0,4 | КТП-18/520 ПС "Ст.Лескен" Т1-250 кВа | 0.2175 | 0.15 | 0.15
| с.п. Анзорей | 10/0,4 | ЗТПП-10/520 ПС "Ст.Лескен" Т1-180 кВа | 0.1566 | 0.108 | 0.108
| с.п. Анзорей | 10/0,4 | КТП-11/520 ПС "Ст.Лескен" Т1-250 кВа | 0.2175 | 0.15 | 0.15
| с.п. Анзорей | 10/0,4 | КТП-12/520 ПС "Ст.Лескен" Т1-60 кВа | 0.0522 | 0.036 | 0.036
| с.п. Анзорей | 10/0,4 | КТП-14/520 ПС "Ст.Лескен" Т1-250 кВа | 0.2175 | 0.15 | 0.15
| с.п. Анзорей | 10/0,4 | КТПН-16/520 ПС "Ст.Лескен" Т1-400 кВа | 0.348 | 0.24 | 0.24
| с.п. Анзорей | 10/0,4 | КТП-17/520 ПС "Ст.Лескен" Т1-250 кВа | 0.2175 | 0.15 | 0.15
| с.п. Анзорей | 10/0,4 | ЗТП-4/522 ПС "Ст.Лескен" Т1-400 кВа | 0.348 | 0.24 | 0.24
| с.п. Анзорей | 10/0,4 | КТП-5/522 ПС "Ст.Лескен" Т1-160 кВа | 0.1392 | 0.096 | 0.096
| с.п. Анзорей | 10/0,4 | КТП-6/522 ПС "Ст.Лескен" Т1-160 кВа | 0.1392 | 0.096 | 0.096
| с.п. Озрек | 10/0,4 | ЗТП-8/522 ПС "Ст.Лескен" Т1-630 кВа | 0.5481 | 0.378 | 0.378
| с.п. Озрек | 10/0,4 | КТП-9/522 ПС "Ст.Лескен" Т1-100 кВа | 0.087 | 0.06 | 0.06
| с.п. Озрек | 10/0,4 | КТП-22/522 ПС "Ст.Лескен" Т1-63 кВа | 0.05481 | 0.0378 | 0.0428
| с.п. Анзорей | 10/0,4 | МТП-1/523 ПС "Ст.Лескен" Т1-63 кВа | 0.05481 | 0.0378 | 0.0378
| с.п. Анзорей | 10/0,4 | ЗТП-2/523 ПС "Ст.Лескен" Т1-250 кВа | 0.2175 | 0.15 | 0.15
| с.п. Анзорей | 10/0,4 | ЗТПП-3/523 ПС "Ст.Лескен" Т1-400 кВа | 0.348 | 0.24 | 0.24
| с.п. Анзорей | 10/0,4 | КТПН-4/523 ПС "Ст.Лескен" Т1-100 кВа | 0.087 | 0.06 | 0.06
| с.п. Анзорей | 10/0,4 | МТП-5/523 ПС "Ст.Лескен" Т1-100 кВа | 0.087 | 0.06 | 0.06
| с.п. Анзорей | 10/0,4 | КТП-6/523 ПС "Ст.Лескен" Т1-100 кВа | 0.087 | 0.06 | 0.06
| с.п. Аргудан | 10/0,4 | ЗТП-3/524 ПС "Ст.Лескен" Т1-250 кВа | 0.2175 | 0.15 | 0.15
| с.п. Аргудан | 10/0,4 | КТП-6/524 ПС "Ст.Лескен" Т1-250 кВа | 0.2175 | 0.15 | 0.15
| с.п. Аргудан | 10/0,4 | ЗТПП-8/524 ПС "Ст.Лескен" Т1-400 кВа | 0.348 | 0.24 | 0.24
| с.п. Аргудан | 10/0,4 | КТПН -9/524 ПС "Ст.Лескен" Т1-250 кВа | 0.2175 | 0.15 | 0.15
| с.п. Анзорей | 10/0,4 | КТП-2/527 ПС "Ст.Лескен" Т1-160 кВа | 0.1392 | 0.096 | 0.096
| с.п. Анзорей | 10/0,4 | КТП-3/527 ПС "Ст.Лескен" Т1-160 кВа | 0.1392 | 0.096 | 0.096
| с.п. Анзорей | 10/0,4 | МТП-4/527 ПС "Ст.Лескен" Т1-250 кВа | 0.2175 | 0.15 | 0.15
| с.п. Анзорей | 10/0,4 | КТП-5/527 ПС "Ст.Лескен" Т1-160 кВа | 0.1392 | 0.096 | 0.096
| с.п. Анзорей | 10/0,4 | КТП-6/527 ПС "Ст.Лескен" Т1-160 кВа | 0.1392 | 0.096 | 0.096
| с.п. Анзорей | 10/0,4 | КТП-7/527 ПС "Ст.Лескен" Т1-160 кВа | 0.1392 | 0.096 | 0.096
| с.п. Анзорей | 10/0,4 | КТП-2/527 ПС "Ст.Лескен" Т1-160 кВа | 0.1392 | 0.096 | 0.096
| с.п. Анзорей | 10/0,4 | КТПН-15/527 ПС "Ст.Лескен" Т1-400 кВа | 0.348 | 0.24 | 0.29
| с.п. Анзорей | 10/0,4 | ЗТПП-9/527 ПС "Ст.Лескен" Т1-250 кВа | 0.2175 | 0.15 | 0.15
| с.п. Анзорей | 10/0,4 | КТП-10/527 ПС "Ст.Лескен" Т1-250 кВа | 0.2175 | 0.15 | 0.15
| с.п. Анзорей | 10/0,4 | КТП-11/527 ПС "Ст.Лескен" Т1-160 кВа | 0.1392 | 0.096 | 0.096
| с.п. Анзорей | 10/0,4 | КТП-13/527 ПС "Ст.Лескен" Т1-160 кВа | 0.1392 | 0.096 | 0.096
| с.п. Лескен-1 | 10/0,4 | КТП-2/533 ПС "Лескен-1" Т1-100 кВа | 0.087 | 0.06 | 0.06
| с.п. Лескен-1 | 10/0,4 | КТПН -3/533 ПС "Лескен-1" Т1-250 кВа | 0.2175 | 0.15 | 0.15
| с.п. Лескен-1 | 10/0,4 | МТП-4/533 ПС "Лескен-1" Т1-160 кВа | 0.1392 | 0.096 | 0.096
| с.п. Лескен-1 | 10/0,4 | МТП-5/533 ПС "Лескен-1" Т1-100 кВа | 0.087 | 0.06 | 0.06
| с.п. Лескен-1 | 10/0,4 | КТП-7/533 ПС "Лескен-1" Т1-250 кВа | 0.2175 | 0.15 | 0.15
| с.п. Лескен-1 | 10/0,4 | КТП-8/533 ПС "Лескен-1" Т1-250 кВа | 0.2175 | 0.15 | 0.15
| с.п. Лескен-1 | 10/0,4 | КТП-9/533 ПС "Лескен-1" Т1-100 кВа | 0.087 | 0.06 | 0.06
| с.п. Лескен-1 | 10/0,4 | ЗТП-12/533 ПС "Лескен-1" Т1-400 кВа | 0.348 | 0.24 | 0.24
| с.п. Ташлы-Тала | 10/0,4 | КТПН -1/534 ПС "Лескен-1" Т1-100 кВа | 0.087 | 0.06 | 0.06
| с.п. Ташлы-Тала | 10/0,4 | КТП-2/534 ПС "Лескен-1" Т1-63 кВа | 0.05481 | 0.0378 | 0.0378
| с.п. Ташлы-Тала | 10/0,4 | КТП -3/534 ПС "Лескен-1" Т1-100 кВа | 0.087 | 0.06 | 0.06
| с.п. Ташлы-Тала | 10/0,4 | МТП -4/534 ПС "Лескен-1" Т1-60 кВа | 0.0522 | 0.036 | 0.036
| с.п. В.Лескен | 10/0,4 | ЗТПП -7/534 ПС "Лескен-1" Т1-160 кВа | 0.1392 | 0.096 | 0.096
| с.п. Ташлы-Тала | 10/0,4 | ЗТПП -8/534 ПС "Лескен-1" Т1-160 кВа | 0.1392 | 0.096 | 0.096
| с.п. Ташлы-Тала | 10/0,4 | КТП -9/534 ПС "Лескен-1" Т1-100 кВа | 0.087 | 0.06 | 0.06
| с.п. Ташлы-Тала | 10/0,4 | МТП -10/534 ПС "Лескен-1" Т1-100 кВа | 0.087 | 0.06 | 0.06
| с.п. Ташлы-Тала | 10/0,4 | МТП -12/534 ПС "Лескен-1" Т1-100 кВа | 0.087 | 0.06 | 0.06
| с.п. Ташлы-Тала | 10/0,4 | КТП -13/534 ПС "Лескен-1" Т1-63 кВа | 0.05481 | 0.0378 | 0.0378
| с.п. Ташлы-Тала | 10/0,4 | МТП -14/534 ПС "Лескен-1" Т1-100 кВа | 0.087 | 0.06 | 0.06
| с.п. Ташлы-Тала | 10/0,4 | КТП -16/534 ПС "Лескен-1" Т1-100 кВа | 0.087 | 0.06 | 0.06
| с.п. Ташлы-Тала | 10/0,4 | КТПН -17/534 ПС "Лескен-1" Т1-250 кВа | 0.2175 | 0.15 | 0.15
| с.п. Ташлы-Тала | 10/0,4 | ЗТПП -18/534 ПС "Лескен-1" Т1-160 кВа | 0.1392 | 0.096 | 0.096
| с.п. Ташлы-Тала | 10/0,4 | КТП -19/534 ПС "Лескен-1" Т1-160 кВа | 0.1392 | 0.096 | 0.096
| с.п. Хатуей | 10/0,4 | КТП -1/538 ПС "Ст.Урух" Т1-60 кВа | 0.0522 | 0.036 | 0.036
| с.п. Хатуей | 10/0,4 | КТП -2/538 ПС "Ст.Урух" Т1-100 кВа | 0.087 | 0.06 | 0.06
| с.п. Урух | 10/0,4 | КТП -5/538 ПС "Ст.Урух" Т1-60 кВа | 0.0522 | 0.036 | 0.036
| с.п. Урух | 10/0,4 | ЗТП -8/538 ПС "Ст.Урух" Т1-200 кВа | 0.174 | 0.12 | 0.12
| с.п. Урух | 10/0,4 | КТПН -1/539 ПС "Ст.Урух" Т1-250 кВа | 0.2175 | 0.15 | 0.15
| с.п. Урух | 10/0,4 | КТПН -5/539 ПС "Ст.Урух" Т1-400 кВа | 0.348 | 0.24 | 0.254
| с.п. Урух | 10/0,4 | КТПН -6/539 ПС "Ст.Урух" Т1-100 кВа | 0.087 | 0.06 | 0.06
| с.п. Урух | 10/0,4 | КТП-7/539 ПС "Ст.Урух" Т1-100 кВа | 0.087 | 0.06 | 0.06
| с.п. Урух | 10/0,4 | КТП-8/539 ПС "Ст.Урух" Т1-250 кВа | 0.2175 | 0.15 | 0.15
| с.п. Урух | 10/0,4 | КТПН -9/539 ПС "Ст.Урух" Т1-400 кВа | 0.348 | 0.24 | 0.245
| с.п. Урух | 10/0,4 | КТП-10/539 ПС "Ст.Урух" Т1-400 кВа | 0.0348 | 0.024 | 0.024
| с.п. Урух | 10/0,4 | КТП-11/539 ПС "Ст.Урух" Т1-63 кВа | 0.05481 | 0.0378 | 0.0378
| с.п. Урух | 10/0,4 | МТП-12/539 ПС "Ст.Урух" Т1-60 кВа | 0.0522 | 0.036 | 0.036
| с.п. Урух | 10/0,4 | КТП-14/539 ПС "Ст.Урух" Т1-160 кВа | 0.1392 | 0.096 | 0.101
| с.п. Урух | 10/0,4 | МТП-15/539 ПС "Ст.Урух" Т1-180 кВа | 0.1566 | 0.108 | 0.108
| с.п. Урух | 10/0,4 | КТПН -16/539 ПС "Ст.Урух" Т1-250 кВа | 0.2175 | 0.15 | 0.15
| с.п. Урух | 10/0,4 | ЗТПП-17/539 ПС "Ст.Урух" Т1-250 кВа | 0.2175 | 0.15 | 0.15
| с.п. Урух | 10/0,4 | КТПН -18/539 ПС "Ст.Урух" Т1-160 кВа | 0.1392 | 0.096 | 0.096
| с.п. Урух | 10/0,4 | МТП-19/539 ПС "Ст.Урух" Т1-160 кВа | 0.1392 | 0.096 | 0.096
| с.п. Урух | 10/0,4 | ЗТПП-22/539 ПС "Ст.Урух" Т1-250 кВа | 0.2175 | 0.15 | 0.15
| с.п. Урух | 10/0,4 | КТП-23/539 ПС "Ст.Урух" Т1-160 кВа | 0.1392 | 0.096 | 0.096
| с.п. Урух | 10/0,4 | КТП-24/539 ПС "Ст.Урух" Т1-100 кВа | 0.087 | 0.06 | 0.06
| с.п. Урух | 10/0,4 | МТП-25/539 ПС "Ст.Урух" Т1-250 кВа | 0.2175 | 0.15 | 0.15
| с.п. Урух | 10/0,4 | КТП-26/539 ПС "Ст.Урух" Т1-100 кВа | 0.087 | 0.06 | 0.06
| с.п. Урух | 10/0,4 | КТП-27/539 ПС "Ст.Урух" Т1-100 кВа | 0.087 | 0.06 | 0.06
| с.п. Урух | 10/0,4 | КТПН -29/539 ПС "Ст.Урух" Т1-160 кВа | 0.1392 | 0.096 | 0.096
| с.п. Урух | 10/0,4 | КТП-30/539 ПС "Ст.Урух" Т1-100 кВа | 0.087 | 0.06 | 0.06
| с.п. Хатуей | 10/0,4 | КТП-1/540 ПС "Ст.Урух" Т1-160 кВа | 0.1392 | 0.096 | 0.101
| с.п. Озрек | 10/0,4 | ЗТПП-6/540 ПС "Ст.Урух" Т1-250 кВа | 0.2175 | 0.15 | 0.15
| с.п. Озрек | 10/0,4 | ЗТПП-7/540 ПС "Ст.Урух" Т1-160 кВа | 0.1392 | 0.096 | 0.096
| с.п. Озрек | 10/0,4 | КТП-10/540 ПС "Ст.Урух" Т1-250 кВа | 0.2175 | 0.15 | 0.155
| с.п. Озрек | 10/0,4 | КТП-11/540 ПС "Ст.Урух" Т1-250 кВа | 0.2175 | 0.15 | 0.15
| с.п. Озрек | 10/0,4 | ЗТПП-12/540 ПС "Ст.Урух" Т1-250 кВа | 0.2175 | 0.15 | 0.15
| с.п. Озрек | 10/0,4 | КТП-13/540 ПС "Ст.Урух" Т1-100 кВа | 0.087 | 0.06 | 0.06
| с.п. Озрек | 10/0,4 | КТП-14/540 ПС "Ст.Урух" Т1-100 кВа | 0.087 | 0.06 | 0.06
| с.п. Озрек | 10/0,4 | КТП-15/540 ПС "Ст.Урух" Т1-100 кВа | 0.087 | 0.06 | 0.065
| с.п. Озрек | 10/0,4 | КТП-16/540 ПС "Ст.Урух" Т1-100 кВа | 0.087 | 0.06 | 0.06
| с.п. Озрек | 10/0,4 | ЗТПП-19/540 ПС "Ст.Урух" Т1-400 кВа | 0.348 | 0.24 | 0.24
| с.п. Хатуей | 10/0,4 | КТП-1/541 ПС "Ст.Урух" Т1-100 кВа | 0.087 | 0.06 | 0.06
| с.п. Хатуей | 10/0,4 | КТП-2/541 ПС "Ст.Урух" Т1-100 кВа | 0.087 | 0.06 | 0.06
| с.п. Хатуей | 10/0,4 | ЗТП-3/541 ПС "Ст.Урух" Т1-100 кВа | 0.087 | 0.06 | 0.06
| с.п. Хатуей | 10/0,4 | КТП-4/541 ПС "Ст.Урух" Т1-100 кВа | 0.087 | 0.06 | 0.06
| с.п. Хатуей | 10/0,4 | КТП-1/542 ПС "Ст.Урух" Т1-250 кВа | 0.2175 | 0.15 | 0.155
| с.п. Хатуей | 10/0,4 | КТП-2/542 ПС "Ст.Урух" Т1-160 кВа | 0.1392 | 0.096 | 0.096
| с.п. Хатуей | 10/0,4 | КТП-3/542 ПС "Ст.Урух" Т1-160 кВа | 0.1392 | 0.096 | 0.096
| с.п. Хатуей | 10/0,4 | КТП-4/542 ПС "Ст.Урух" Т1-250 кВа | 0.2175 | 0.15 | 0.15
| с.п. Хатуей | 10/0,4 | КТПП-5/542 ПС "Ст.Урух" Т1-400 кВа | 0.348 | 0.24 | 0.24
| с.п. Хатуей | 10/0,4 | КТП-6/542 ПС "Ст.Урух" Т1-250 кВа | 0.2175 | 0.15 | 0.15
| с.п. Хатуей | 10/0,4 | ЗТП-7/542 ПС "Ст.Урух" Т1-250 кВа | 0.2175 | 0.15 | 0.15
| с.п. Хатуей | 10/0,4 | МТП-8/542 ПС "Ст.Урух" Т1-160 кВа | 0.0522 | 0.036 | 0.041
| с.п. Хатуей | 10/0,4 | МТП-9/542 ПС "Ст.Урух" Т1-100 кВа | 0.087 | 0.06 | 0.06
| с.п. Хатуей | 10/0,4 | МТП-10/542 ПС "Ст.Урух" Т1-250 кВа | 0.2175 | 0.15 | 0.15
| с.п. Анзорей | 10/0,4 | ЗТПП-1/5423 ПС "Ст.Урух" Т1-630 кВа | 0.5481 | 0.378 | 0.378
УКЭС г.Баксана
УКЭС | г.Баксан | г.Баксан | ТП-1 Ф-107 К-110 160 кВа | 0.144 | 0.0864 | 0.09504
| г.Баксан | г.Баксан | ТП-2 Ф-107 К-110 400 кВа | 0.36 | 0.216 | 0.2376
| г.Баксан | г.Баксан | ТП-3 Ф-107 К-110 400 кВа | 0.36 | 0.216 | 0.2376
| г.Баксан | г.Баксан | ТП-4 Ф-107 К-110 250 кВа | 0.225 | 0.135 | 0.1485
| г.Баксан | г.Баксан | ТП-5 Ф-196 Б-35 160 кВа | 0.144 | 0.0864 | 0.09504
| г.Баксан | г.Баксан | ТП-6 Ф-196 Б-35 250 кВа | 0.225 | 0.135 | 0.1485
| г.Баксан | г.Баксан | ТП-23 Ф-194 Б-35 250 кВа | 0.225 | 0.135 | 0.1485
| г.Баксан | г.Баксан | ТП-26 Ф-194 Б-35 250 кВа | 0.225 | 0.135 | 0.1485
| г.Баксан | г.Баксан | ТП-27 Ф-194 Б-35 160 кВа | 0.144 | 0.0864 | 0.09504
| г.Баксан | с.Псычох | ТП-28 Ф-195 Б-35 250 кВа | 0.225 | 0.135 | 0.1485
| г.Баксан | г.Баксан | ТП-29 Ф-194 Б-35 250 кВа | 0.225 | 0.135 | 0.1485
| г.Баксан | с.Псычох | ТП-30 Ф-194 Б-35 180 кВа | 0.162 | 0.0972 | 0.10692
| г.Баксан | г.Баксан | ТП-49 Ф-196 Б-35 250 кВа | 0.225 | 0.135 | 0.1485
| г.Баксан | г.Баксан | ТП-51 Ф-254 Б-110 250 кВа | 0.225 | 0.135 | 0.1485
| г.Баксан | г.Баксан | ТП-60 Ф-252 Б-110 250 кВа | 0.225 | 0.135 | 0.1485
| г.Баксан | г.Баксан | ТП-61 Ф-194 Б-35 100 кВа | 0.9 | 0.54 | 0.594
| г.Баксан | г.Баксан | ТП-67 Ф-107 К-110 400 кВа | 0.36 | 0.216 | 0.2376
| г.Баксан | г.Баксан | ТП-72 Ф-107 К-110 160 кВа | 0.144 | 0.0864 | 0.09504
| г.Баксан | г.Баксан | ТП-7 Ф-107 К-110 400 кВа | 0.36 | 0.216 | 0.2376
| г.Баксан | г.Баксан | ТП-9 Ф-192 Б-35 630 кВа | 0.567 | 0.3402 | 0.37422
| г.Баксан | г.Баксан | ТП-10 Ф-107 К-110 250 кВа | 0.225 | 0.135 | 0.1485
| г.Баксан | г.Баксан | ТП-12 Ф-107 К-110 250 кВа | 0.225 | 0.135 | 0.1485
| г.Баксан | г.Баксан | ТП-32 Ф-196 Б-35 400 кВа | 0.36 | 0.216 | 0.2376
| г.Баксан | г.Баксан | ТП-33 Ф-196 Б-35 400 кВа | 0.36 | 0.216 | 0.2376
| г.Баксан | г.Баксан | ТП-34 Ф-252 Б-110 400 кВа | 0.36 | 0.216 | 0.2376
| г.Баксан | г.Баксан | ТП-35 Ф-252 Б-110 400 кВа | 0.36 | 0.216 | 0.2376
| г.Баксан | г.Баксан | ТП-36 Ф-252 Б-110 250 кВа | 0.225 | 0.135 | 0.1485
| г.Баксан | г.Баксан | ТП-37 Ф-252 Б-110 160 кВа | 0.144 | 0.0864 | 0.09504
| г.Баксан | г.Баксан | ТП-38 Ф-252 Б-110 160 кВа | 0.144 | 0.0864 | 0.09504
| г.Баксан | г.Баксан | ТП-74 Ф-192 Б-35 400 кВа | 0.36 | 0.216 | 0.2376
| г.Баксан | г.Баксан | ТП-75 Ф-192 Б-35 400 кВа | 0.36 | 0.216 | 0.2376
| г.Баксан | г.Баксан | ТП-73 Ф-192 Б-35 250 кВа | 0.225 | 0.135 | 0.1485
| г.Баксан | г.Баксан | ТП-76 Ф-107 К-110 400 кВа | 0.36 | 0.216 | 0.2376
| г.Баксан | г.Баксан | ТП-111 Ф-252 Б-110 250 кВа | 0.225 | 0.135 | 0.1485
| г.Баксан | г.Баксан | ТП-11 Ф-107 К-110 160 кВа | 0.144 | 0.0864 | 0.09504
| г.Баксан | г.Баксан | ТП-14 Ф-107 К-110 160 кВа | 0.144 | 0.0864 | 0.09504
| г.Баксан | г.Баксан | ТП-15 Ф-107 К-110 250 кВа | 0.225 | 0.135 | 0.1485
| г.Баксан | г.Баксан | ТП-16 Ф-107 К-110 160 кВа | 0.144 | 0.0864 | 0.09504
| г.Баксан | г.Баксан | ТП-83 Ф-107 К-110 250 кВа | 0.225 | 0.135 | 0.138
| г.Баксан | г.Баксан | ТП-92 Ф-107 К-110 160 кВа | 0.144 | 0.0864 | 0.09504
| г.Баксан | г.Баксан | ТП-107 Ф-107 К-110 250 кВа | 0.225 | 0.135 | 0.1485
| г.Баксан | г.Баксан | ТП-119 Ф-107 К-110 63 кВа | 0.56 | 0.336 | 0.3696
| г.Баксан | г.Баксан | ТП-17 Ф-252 Б-110 400 кВа | 0.36 | 0.216 | 0.2376
| г.Баксан | г.Баксан | ТП-40 Ф-252 Б-110 400 кВа | 0.36 | 0.216 | 0.2376
| г.Баксан | г.Баксан | ТП-41 Ф-252 Б-110 160 кВа | 0.144 | 0.0864 | 0.09504
| г.Баксан | г.Баксан | ТП-42 Ф-252 Б-110 400 кВа | 0.36 | 0.216 | 0.2376
| г.Баксан | г.Баксан | ТП-48 Ф-252 Б-110 250 кВа | 0.225 | 0.135 | 0.1485
| г.Баксан | г.Баксан | ТП-63 Ф-252 Б-110 250 кВа | 0.225 | 0.135 | 0.1485
| г.Баксан | г.Баксан | ТП-82 Ф-252 Б-110 250 кВа | 0.225 | 0.135 | 0.1485
| г.Баксан | г.Баксан | ТП-99 Ф-252 Б-110 160 кВа | 0.144 | 0.0864 | 0.09504
| г.Баксан | г.Баксан | ТП-112 Ф-252 Б-110 160 кВа | 0.144 | 0.0864 | 0.09504
| г.Баксан | г.Баксан | ТП-80 Ф-254 Б-110 100 кВа | 0.9 | 0.54 | 0.594
| г.Баксан | г.Баксан | ТП-81 Ф-254 Б-110 160 кВа | 0.144 | 0.0864 | 0.09504
| г.Баксан | г.Баксан | ТП-18 Ф-192 Б-35 400 кВа | 0.36 | 0.216 | 0.2376
| г.Баксан | г.Баксан | ТП-62 Ф-192 Б-35 160 кВа | 0.144 | 0.0864 | 0.09504
| г.Баксан | г.Баксан | ТП-104 Ф-192 Б-35 160 кВа | 0.144 | 0.0864 | 0.09504
| г.Баксан | г.Баксан | ТП-13 Ф-194 Б-35 100 кВа | 0.9 | 0.54 | 0.594
| г.Баксан | г.Баксан | ТП-20 Ф-194 Б-35 160 кВа | 0.144 | 0.0864 | 0.09504
| г.Баксан | г.Баксан | ТП-128 Ф-194 Б-35 250 кВа | 0.225 | 0.135 | 0.1485
| г.Баксан | г.Баксан | ТП-125 Ф-195 Б-35 160 кВа | 0.144 | 0.0864 | 0.09504
| г.Баксан | г.Баксан | ТП-31 Ф-195 Б-35 400 кВа | 0.36 | 0.216 | 0.2376
| г.Баксан | г.Баксан | ТП-22 Ф-196 Б-35 630 кВа | 0.567 | 0.3402 | 0.37422
| г.Баксан | г.Баксан | ТП-24 Ф-196 Б-35 160 кВа | 0.144 | 0.0864 | 0.09504
| г.Баксан | г.Баксан | ТП-43 Ф-196 Б-35 400 кВа | 0.36 | 0.216 | 0.2376
| г.Баксан | г.Баксан | ТП-44 Ф-196 Б-35 630 кВа | 0.567 | 0.3402 | 0.37422
| г.Баксан | г.Баксан | ТП-45 Ф-196 Б-35 250 кВа | 0.225 | 0.135 | 0.1485
| г.Баксан | г.Баксан | ТП-46 Ф-196 Б-35 250 кВа | 0.225 | 0.135 | 0.1485
| г.Баксан | г.Баксан | ТП-47 Ф-196 Б-35 250 кВа | 0.225 | 0.135 | 0.1485
| г.Баксан | г.Баксан | ТП-84 Ф-196 Б-35 250 кВа | 0.225 | 0.135 | 0.1485
| г.Баксан | г.Баксан | ТП-102 Ф-247 Б-110 100 кВа | 0.9 | 0.54 | 0.594
| г.Баксан | г.Баксан | ТП-1 Ф-1012 К-110 100 кВа | 0.9 | 0.54 | 0.594
| с.Дугулубгей | с.Дугулубгей | ТП-2 Ф-1012 К-110 160 кВа | 0.144 | 0.0864 | 0.09504
| г.Баксан | г.Баксан | ТП-3 Ф-1012 К-110 160 кВа | 0.144 | 0.0864 | 0.09504
| г.Баксан | г.Баксан | ТП-4 Ф-1012 К-110 160 кВа | 0.144 | 0.0864 | 0.09504
| г.Баксан | г.Баксан | ТП-5 Ф-1012 К-110 160 кВа | 0.144 | 0.0864 | 0.09504
| г.Баксан | г.Баксан | ТП-7 Ф-1012 К-110 250 кВа | 0.225 | 0.135 | 0.1485
| г.Баксан | г.Баксан | ТП-8 Ф-1012 К-110 400 кВа | 0.36 | 0.216 | 0.2376
| г.Баксан | г.Баксан | ТП-9 Ф-1012 К-110 250 кВа | 0.225 | 0.135 | 0.1485
| г.Баксан | г.Баксан | ТП-10 Ф-1012 К-110 160 кВа | 0.144 | 0.0864 | 0.09504
| г.Баксан | г.Баксан | ТП-11 Ф-1012 К-110 160 кВа | 0.144 | 0.0864 | 0.09504
| г.Баксан | г.Баксан | ТП-13 Ф-1012 К-110 250 кВа | 0.225 | 0.135 | 0.1485
| г.Баксан | г.Баксан | ТП-14 Ф-1012 К-110 160 кВа | 0.144 | 0.0864 | 0.09504
| г.Баксан | г.Баксан | ТП-18 Ф-1012 К-110 160 кВа | 0.144 | 0.0864 | 0.09504
| г.Баксан | г.Баксан | ТП-20 Ф-1012 К-110 160 кВа | 0.144 | 0.0864 | 0.09504
| г.Баксан | г.Баксан | ТП-1 Ф-104 К-110 100 кВа | 0.9 | 0.54 | 0.594
| г.Баксан | г.Баксан | ТП-3 Ф-104 К-110 100 кВа | 0.9 | 0.54 | 0.594
| с.Дугулубгей | с.Дугулубгей | ТП-4 Ф-104 К-110 160 кВа | 0.144 | 0.0864 | 0.09504
| г.Баксан | г.Баксан | ТП-3 Ф-105 К-110 100 кВа | 0.9 | 0.54 | 0.594
| г.Баксан | г.Баксан | ТП-4 Ф-109 К-110 630 кВа | 0.567 | 0.3402 | 0.37422
| г.Баксан | г.Баксан | ТП-9 Ф-109 К-110 160 кВа | 0.144 | 0.0864 | 0.09504
| с.Дугулубгей | с.Дугулубгей | ТП-1 Ф-245 Б-110 160 кВа | 0.144 | 0.0864 | 0.09504
| г.Баксан | г.Баксан | ТП-3 Ф-245 Б-110 100 кВа | 0.9 | 0.54 | 0.594
| г.Баксан | г.Баксан | ТП-4 Ф-245 Б-110 250 кВа | 0.225 | 0.135 | 0.1485
| г.Баксан | г.Баксан | ТП-5 Ф-245 Б-110 160 кВа | 0.144 | 0.0864 | 0.09504
| с.Дугулубгей | с.Дугулубгей | ТП-7 Ф-245 Б-110 250 кВа | 0.225 | 0.135 | 0.1485
| г.Баксан | г.Баксан | ТП-8 Ф-245 Б-110 250 кВа | 0.225 | 0.135 | 0.1485
| с.Дугулубгей | с.Дугулубгей | ТП-9 Ф-245 Б-110 400 кВа | 0.36 | 0.216 | 0.2376
| г.Баксан | г.Баксан | ТП-11 Ф-245 Б-110 630 кВа | 0.567 | 0.3402 | 0.37422
| г.Баксан | г.Баксан | ТП-20 Ф-245 Б-110 250 кВа | 0.225 | 0.135 | 0.1485
| г.Баксан | г.Баксан | ТП-21 Ф-1012 К-110 160 кВа | 0.144 | 0.0864 | 0.09504
Урванские РЭС
Урванский район | с.Урвань |  | ПС "Заводская" Ф-101 ТП-5 250кВА | 0.18 | 0.06 | 0.06
| с.Урвань |  | ПС "Заводская" Ф-101 ТП-6 160кВА | 0.116 | 0 | 0
| с.Урвань |  | ПС "Заводская" Ф-101 ТП-7 100кВА | 0.072 | 0.0095 | 0.0095
| с.Урвань |  | ПС "Заводская" Ф-101 ТП-9 160кВА | 0.116 | 0 | 0
| с.Урвань |  | ПС "Заводская" Ф-101 ТП-10 160кВА | 0.116 | 0 | 0
| с.Урвань |  | ПС "Заводская" Ф-101 ТП-11 160кВА | 0.116 | 0.08 | 0.08
| с.Урвань |  | ПС "Заводская" Ф-101 ТП-12 160кВА | 0.116 | 0.06 | 0.06
| с.Урвань |  | ПС "Заводская" Ф-101 ТП-13 160кВА | 0.116 | 0 | 0
| с.Урвань |  | ПС "Заводская" Ф-101 ТП-14 160кВА | 0.116 | 0 | 0
| с.Урвань |  | ПС "Заводская" Ф-101 ТП-15 250кВА | 0.18 | 0.1 | 0.1
| с.Урвань |  | ПС "Заводская" Ф-101 ТП-16 250кВА | 0.18 | 0.08 | 0.08
| с.Урвань |  | ПС "Заводская" Ф-101 ТП-17 100кВА | 0.072 | 0 | 0
| с.Урвань |  | ПС "Заводская" Ф-101 ТП-18 160кВА | 0.116 | 0.03 | 0.03
| с.Урвань |  | ПС "Заводская" Ф-101 ТП-19 160кВА | 0.116 | 0 | 0
| с.Урвань |  | ПС "Заводская" Ф-104 ТП-12 160кВА | 0.116 | 0.1 | 0.1
| с.Урвань |  | ПС "Заводская" Ф-104 ТП-1 40кВА | 0.027 | 0.02 | 0.02
| с.Урвань |  | ПС "Заводская" Ф-104 ТП-2 400кВА | 0.29 | 0.205 | 0.205
| с.Шитхала |  | ПС "Заводская" Ф-62 ТП-7 400кВА | 0.29 | 0.257 | 0.257
| с.Шитхала |  | ПС "Заводская" Ф-62 ТП-16 160кВА | 0.116 | 0 | 0
| с.Шитхала |  | ПС "Заводская" Ф-62 ТП-12 25кВА | 0.018 | 0 | 0
| с.Шитхала |  | ПС "Заводская" Ф-62 ТП-11 250кВА | 0.18 | 0.037 | 0.037
| с.Шитхала |  | ПС "Заводская" Ф-62 ТП-17 250кВА | 0.18 | 0.058 | 0.058
| с.Шитхала |  | ПС "Заводская" Ф-62 ТП-18 100кВА | 0.072 | 0.054 | 0.054
| с.Шитхала |  | ПС "Заводская" Ф-62 ТП-13 250кВА | 0.18 | 0.074 | 0.074
| с.Шитхала |  | ПС "Заводская" Ф-62 ТП-14 100кВА | 0.072 | 0.057 | 0.057
| с.Шитхала |  | ПС "Заводская" Ф-62 ТП-15 160кВА | 0.116 | 0.01 | 0.01
| с.Морзох |  | ПС "Нарткала" Ф-65 ТП-2 100кВА | 0.072 | 0.01 | 0.01
| с.Морзох |  | ПС "Нарткала" Ф-65 ТП-3 100кВА | 0.072 | 0.02 | 0.02
| с.Морзох |  | ПС "Нарткала" Ф-65 ТП-4 250кВА | 0.18 | 0.08 | 0.08
| с.Морзох |  | ПС "Нарткала" Ф-65 ТП-5 160кВА | 0.116 | 0.03 | 0.03
| с.Морзох |  | ПС "Нарткала" Ф-65 ТП-6 40кВА | 0.028 | 0 | 0
| с.Морзох |  | ПС "Нарткала" Ф-65 ТП-8 100кВА | 0.072 | 0.057 | 0.057
| с.Морзох |  | ПС "Нарткала" Ф-65 ТП-35 160кВА | 0.116 | 0.06 | 0.06
| с.Черная речка |  | ПС "Нарткала" Ф-65 ТП-32 63кВА | 0.046 | 0 | 0
| с.Черная речка |  | ПС "Нарткала" Ф-65 ТП-31 100кВА | 0.072 | 0 | 0
| с.Черная речка |  | ПС "Нарткала" Ф-65 ТП-18 100кВА | 0.072 | 0 | 0
| с.Черная речка |  | ПС "Нарткала" Ф-65 ТП-27 63кВА | 0.046 | 0 | 0
| с.Черная речка |  | ПС "Нарткала" Ф-65 ТП-26 160кВА | 0.116 | 0.016 | 0.016
| с.Черная речка |  | ПС "Нарткала" Ф-65 ТП-25 160кВА | 0.116 | 0.01 | 0.01
| с.Черная речка |  | ПС "Нарткала" Ф-65 ТП-24 250кВА | 0.18 | 0.02 | 0.02
| с.Черная речка |  | ПС "Нарткала" Ф-65 ТП-17 160кВА | 0.116 | 0.06 | 0.06
| с.Черная речка |  | ПС "Нарткала" Ф-65 ТП-16 160кВА | 0.116 | 0 | 0
| с.Черная речка |  | ПС "Нарткала" Ф-65 ТП-15 400кВА | 0.29 | 0.17 | 0.17
| с.Черная речка |  | ПС "Нарткала" Ф-65 ТП-14 160кВА | 0.116 | 0.036 | 0.036
| с.Черная речка |  | ПС "Нарткала" Ф-65 ТП-13 250кВА | 0.18 | 0.117 | 0.117
| с.Ст.Черек |  | ЦРП "Черек" Ф-504 ТП-1 250кВА | 0.18 | 0.06 | 0.06
| с.Ст.Черек |  | ЦРП "Черек" Ф-504 ТП-2 250кВА | 0.18 | 0.02 | 0.02
| с.Ст.Черек |  | ЦРП "Черек" Ф-504 ТП-3 180кВА | 0.13 | 0.03 | 0.03
| с.Ст.Черек |  | ЦРП "Черек" Ф-504 ТП-4 160кВА | 0.116 | 0.014 | 0.014
| с.Ст.Черек |  | ЦРП "Черек" Ф-504 ТП-5 160кВА | 0.116 | 0 | 0
| с.Ст.Черек |  | ЦРП "Черек" Ф-504 ТП-6 250кВА | 0.18 | 0.06 | 0.06
| с.Ст.Черек |  | ЦРП "Черек" Ф-504 ТП-7 250кВА | 0.18 | 0.03 | 0.03
| с.Ст.Черек |  | ЦРП "Черек" Ф-504 ТП-8 100кВА | 0.072 | 0 | 0
| с.Ст.Черек |  | ЦРП "Черек" Ф-504 ТП-9 250кВА | 0.18 | 0.135 | 0.135
| с.Ст.Черек |  | ЦРП "Черек" Ф-504 ТП-12 250кВА | 0.18 | 0.03 | 0.03
| с.Ст.Черек |  | ЦРП "Черек" Ф-504 ТП-13 100кВА | 0.072 | 0 | 0
| с.Ст.Черек |  | ЦРП "Черек" Ф-504 ТП-14 100кВА | 0.072 | 0 | 0
| с.Ст.Черек |  | ЦРП "Черек" Ф-504 ТП-15 100кВА | 0.072 | 0 | 0
| с.Ст.Черек |  | ЦРП "Черек" Ф-504 ТП-16 63кВА | 0.046 | 0 | 0
| с.Ст.Черек |  | ЦРП "Черек" Ф-504 ТП-18 160кВА | 0.116 | 0 | 0
| с.Ст.Черек |  | ЦРП "Черек" Ф-506 ТП-1 63кВА | 0.046 | 0.031 | 0.031
| с.Псыгансу |  | ПС "Псыгансу" Ф-108 ТП-6 160кВА | 0.116 | 0.017 | 0.017
| с.Псыгансу |  | ПС "Псыгансу" Ф-108 ТП-7 400кВА | 0.29 | 0 | 0
| с.Псыгансу |  | ПС "Псыгансу" Ф-108 ТП-8 100кВА | 0.072 | 0.007 | 0.007
| с.Псыгансу |  | ПС "Псыгансу" Ф-108 ТП-1 100кВА | 0.072 | 0 | 0
| с.Псыгансу |  | ПС "Псыгансу" Ф-108 ТП-2 100кВА | 0.072 | 0 | 0
| с.Псыгансу |  | ПС "Псыгансу" Ф-108 ТП-3 160кВА | 0.116 | 0 | 0
| с.Псыгансу |  | ПС "Псыгансу" Ф-108 ТП-4 160кВА | 0.116 | 0 | 0
| с.Псыгансу |  | ПС "Псыгансу" Ф-108 ТП-5 160кВА | 0.116 | 0.06 | 0.06
| с.Псыгансу |  | ПС "Псыгансу" Ф-108 ТП-10 160кВА | 0.116 | 0.071 | 0.071
| с.Ст.Черек |  | ПС "Псыгансу" Ф-1013 ТП-4 100кВА | 0.072 | 0 | 0
| с.Ст.Черек |  | ПС "Псыгансу" Ф-1013 ТП-9 160кВА | 0.116 | 0 | 0
| с.Ст.Черек |  | ПС "Псыгансу" Ф-1013 ТП-11 160кВА | 0.116 | 0.015 | 0.015
| с.Ст.Черек |  | ПС "Псыгансу" Ф-1013 ТП-12 160кВА | 0.116 | 0.014 | 0.014
| с.Ст.Черек |  | ПС "Псыгансу" Ф-1013 ТП-13 100кВА | 0.072 | 0 | 0
| с.Ст.Черек |  | ПС "Псыгансу" Ф-1013 ТП-15 160кВА | 0.116 | 0.02 | 0.02
| с.Псыгансу |  | ПС "Псыгансу" Ф-103 ТП-1 320кВА | 0.231 | 0.037 | 0.037
| с.Псыгансу |  | ПС "Псыгансу" Ф-103 ТП-2 160кВА | 0.116 | 0 | 0
| с.Псыгансу |  | ПС "Псыгансу" Ф-103 ТП-3 160кВА | 0.116 | 0 | 0
| с.Псыгансу |  | ПС "Псыгансу" Ф-103 ТП-4 160кВА | 0.116 | 0 | 0
| с.Псыгансу |  | ПС "Псыгансу" Ф-103 ТП-5 160кВА | 0.116 | 0 | 0
| с.Псыгансу |  | ПС "Псыгансу" Ф-103 ТП-6 100кВА | 0.072 | 0 | 0
| с.Псыгансу |  | ПС "Псыгансу" Ф-103 ТП-7 180кВА | 0.13 | 0.06 | 0.06
| с.Псыгансу |  | ПС "Псыгансу" Ф-103 ТП-8 160кВА | 0.116 | 0 | 0
| с.Псыгансу |  | ПС "Псыгансу" Ф-103 ТП-9 160кВА | 0.116 | 0.027 | 0.027
| с.Псыгансу |  | ПС "Псыгансу" Ф-103 ТП-10 100кВА | 0.072 | 0 | 0
| с.Псыгансу |  | ПС "Псыгансу" Ф-103 ТП-11 160кВА | 0.116 | 0.06 | 0.06
| с.Псыгансу |  | ПС "Псыгансу" Ф-101 ТП-12 100кВА | 0.072 | 0.057 | 0.057
| с.Кахун |  | ПС "Кахун" Ф-445 ТП-1 100кВА | 0.072 | 0 | 0
| с.Кахун |  | ПС "Кахун" Ф-445 ТП-2 100кВА | 0.072 | 0 | 0
| с.Кахун |  | ПС "Кахун" Ф-446 ТП-2 160кВА | 0.116 | 0.014 | 0.014
| с.Кахун |  | ПС "Кахун" Ф-446 ТП-3 100кВА | 0.072 | 0 | 0
| с.Кахун |  | ПС "Кахун" Ф-446 ТП-4 160кВА | 0.116 | 0 | 0
| с.Кахун |  | ПС "Кахун" Ф-446 ТП-5 160кВА | 0.116 | 0.03 | 0.03
| с.Кахун |  | ПС "Кахун" Ф-446 ТП-7 100кВА | 0.072 | 0 | 0
| с.Кахун |  | ПС "Кахун" Ф-446 ТП-8 160кВА | 0.116 | 0 | 0
| с.Кахун |  | ПС "Кахун" Ф-446 ТП-9 63кВА | 0.046 | 0 | 0
| с.Кахун |  | ПС "Кахун" Ф-446 ТП-10 160кВА | 0.116 | 0.0325 | 0.0325
| с.Кахун |  | ПС "Кахун" Ф-446 ТП-11 100кВА | 0.072 | 0 | 0
| с.Кахун |  | ПС "Кахун" Ф-446 ТП-12 100кВА | 0.072 | 0 | 0
| с.Кахун |  | ПС "Кахун" Ф-446 ТП-13 400кВА | 0.29 | 0.1 | 0.1
| с.Кахун |  | ПС "Кахун" Ф-446 ТП-14 200кВА | 0.141 | 0.037 | 0.037
| с.Кахун |  | ПС "Кахун" Ф-446 ТП-15 400кВА | 0.29 | 0.12 | 0.12
| с.Кахун |  | ПС "Кахун" Ф-446 ТП-16 400кВА | 0.29 | 0.08 | 0.08
| с.Кахун |  | ПС "Кахун" Ф-446 ТП-17 100кВА | 0.072 | 0 | 0
| с.Кахун |  | ПС "Кахун" Ф-446 ТП-18 100кВА | 0.072 | 0 | 0
| с.Кахун |  | ПС "Кахун" Ф-446 ТП-19 160кВА | 0.116 | 0.014 | 0.014
| с.Кахун |  | ПС "Кахун" Ф-446 ТП-20 100кВА | 0.072 | 0 | 0
| с.Кахун |  | ПС "Кахун" Ф-446 ТП-24 100кВА | 0.072 | 0 | 0
| с.Кахун |  | ПС "Кахун" Ф-446 ТП-31 160кВА | 0.116 | 0.04 | 0.04
| с.Кахун |  | ПС "Кахун" Ф-446 ТП-33 100кВА | 0.072 | 0 | 0
| с.Н.Черек |  | ПС "Кахун" Ф-444 ТП-10 400кВА | 0.29 | 0.064 | 0.064
| с.Ст.Черек |  | ПС "Кахун" Ф-444 ТП-20 400кВА | 0.29 | 0.1 | 0.1
| с.Н.Черек |  | ПС "Кахун" Ф-444 ТП-14 100кВА | 0.072 | 0 | 0
| с.Н.Черек |  | ПС "Кахун" Ф-444 ТП-16 630кВА | 0.455 | 0.25 | 0.25
| с.Н.Черек |  | ПС "Кахун" Ф-444 ТП-7 250кВА | 0.18 | 0.006 | 0.006
| с.Н.Черек |  | ПС "Кахун" Ф-444 ТП-8 250кВА | 0.18 | 0.158 | 0.158
| с.Ст.Черек |  | ПС "Кахун" Ф-444 ТП-24 100кВА | 0.072 | 0 | 0
| с.Н.Черек |  | ПС "Кахун" Ф-444 ТП-12 100кВА | 0.072 | 0 | 0
| с.Н.Черек |  | ПС "Кахун" Ф-444 ТП-9 250кВА | 0.18 | 0.04 | 0.04
| с.Н.Черек |  | ПС "Кахун" Ф-444 ТП-21 100кВА | 0.072 | 0.054 | 0.054
| с.Н.Черек |  | ПС "Кахун" Ф-444 ТП-13 100кВА | 0.072 | 0 | 0
| с.Н.Черек |  | ПС "Кахун" Ф-444 ТП-22 160кВА | 0.116 | 0.017 | 0.017
| с.Псыкод |  | ЦРП "Кахун" Ф-500 ТП-14 63кВА | 0.046 | 0 | 0
| с.Псыкод |  | ЦРП "Кахун" Ф-500 ТП-11 160кВА | 0.116 | 0.027 | 0.027
| с.Псыкод |  | ЦРП "Кахун" Ф-500 ТП-13 63кВА | 0.046 | 0.034 | 0.034
| с.Псыкод |  | ЦРП "Кахун" Ф-500 ТП-16 200кВА | 0.144 | 0.03 | 0.03
| с.Псыкод |  | ЦРП "Кахун" Ф-500 ТП-18 100кВА | 0.072 | 0 | 0
| с.Псыкод |  | ЦРП "Кахун" Ф-500 ТП-19 200кВА | 0.144 | 0.04 | 0.04
| с.Псынабо |  | ЦРП "Кахун" Ф-500 ТП-10 180кВА | 0.13 | 0 | 0
| с.Псынабо |  | ЦРП "Кахун" Ф-500 ТП-9 250кВА | 0.18 | 0.08 | 0.08
| с.Псынабо |  | ЦРП "Кахун" Ф-500 ТП-5 100кВА | 0.072 | 0 | 0
| с.Псынабо |  | ЦРП "Кахун" Ф-500 ТП-4 160кВА | 0.116 | 0.012 | 0.012
| с.Псынабо |  | ЦРП "Кахун" Ф-500 ТП-3 100кВА | 0.072 | 0 | 0
| с.Псынабо |  | ЦРП "Кахун" Ф-500 ТП-8 30кВА | 0.022 | 0.007 | 0.007
| с.Герменчик |  | ПС "Герменчик" Ф-426 ТП-1 160кВА | 0.116 | 0.02 | 0.02
| с.Герменчик |  | ПС "Герменчик" Ф-426 ТП-2 100кВА | 0.072 | 0 | 0
| с.Герменчик |  | ПС "Герменчик" Ф-426 ТП-3 100кВА | 0.072 | 0 | 0
| с.Герменчик |  | ПС "Герменчик" Ф-426 ТП-4 250кВА | 0.18 | 0.03 | 0.03
| с.Герменчик |  | ПС "Герменчик" Ф-426 ТП-5 63кВА | 0.046 | 0 | 0
| с.Герменчик |  | ПС "Герменчик" Ф-426 ТП-6 160кВА | 0.116 | 0 | 0
| с.Герменчик |  | ПС "Герменчик" Ф-426 ТП-7 160кВА | 0.116 | 0 | 0
| с.Герменчик |  | ПС "Герменчик" Ф-426 ТП-10 160кВА | 0.116 | 0.015 | 0.015
| с.Герменчик |  | ПС "Герменчик" Ф-426 ТП-16 250кВА | 0.18 | 0 | 0
| с.Герменчик |  | ПС "Герменчик" Ф-423 ТП-2 160кВА | 0.116 | 0.015 | 0.015
| с.Герменчик |  | ПС "Герменчик" Ф-428 ТП-2 250кВА | 0.18 | 0.14 | 0.14
| с.Герменчик |  | ПС "Герменчик" Ф-428 ТП-4 250кВА | 0.18 | 0.1 | 0.1
| с.Герменчик |  | ПС "Герменчик" Ф-429 ТП-1 160кВА | 0.116 | 0.02 | 0.02
| с.Герменчик |  | ПС "Герменчик" Ф-429 ТП-3 180кВА | 0.13 | 0 | 0
| с.Герменчик |  | ПС "Герменчик" Ф-429 ТП-4 100кВА | 0.072 | 0 | 0
| г. Нарткала | Урванский | ПС "Кахун " Ф-440/447 ЗТП-301н 250кВА | 0.18 | 0.022 | 0.022
| г. Нарткала | Урванский | ПС "Нарткала " Ф-66 ЗТП-302 250кВА | 0.18 | 0.067 | 0.067
| г. Нарткала | Урванский | ПС "Нарткала" Ф-617 КТП 304 100кВА | 0.72 | 0.02 | 0.02
| г. Нарткала | Урванский | ПС "Нарткала" Ф-67 3ТП 305 250кВА | 0.18 | 0.044 | 0.044
| г. Нарткала | Урванский | ПС "Нарткала" Ф-617 ЗТП 306 400кВА | 0.288 | 0.0305 | 0.0305
| г. Нарткала | Урванский | ПС "Нарткала" Ф-67 ЗТП-307 100кВА | 0.072 | 0.05 | 0.05
| г. Нарткала | Урванский | ПС "Нарткала" Ф-63 ЗТП-308с 250кВА | 0.18 | 0.045 | 0.045
| г. Нарткала | Урванский | ПС "Нарткала" Ф-67 ЗТП-308н 250кВА | 0.18 | 0.015 | 0.015
| г. Нарткала | Урванский | ПС "Нарткала" Ф-63 ЗТП-309 180кВА | 0.13 | 0.047 | 0.047
| г. Нарткала | Урванский | ПС "Нарткала" Ф-619 КТП-310 160кВА | 0.115 | 0.02 | 0.02
| г. Нарткала | Урванский | ПС "Нарткала" Ф-66 ЗТП-311 250кВА | 0.18 | 0.018 | 0.018
| г. Нарткала | Урванский | ПС "Нарткала" Ф-67 ЗТП-314 250кВА | 0.18 | 0.047 | 0.047
| г. Нарткала | Урванский | ПС "Нарткала" Ф-67 КТП-315 250кВА | 0.18 | 0.05 | 0.05
| г. Нарткала | Урванский | ПС "Нарткала" Ф-63 КТП-316 250кВА | 0.18 | 0.054 | 0.054
| г. Нарткала | Урванский | ПС "Нарткала" Ф-67 ЗТП-327 250кВА | 0.18 | 0 | 0
| г. Нарткала | Урванский | ПС "Кахун" Ф-447 ЗТП-328 250кВА | 0.18 | 0.093 | 0.093
| г. Нарткала | Урванский | ПС "Нарткала" Ф-66 КТП-329 250кВА | 0.18 | 0 | 0
| г. Нарткала | Урванский | ПС "Нарткала" Ф-66 КТП-329 160кВА | 0.115 | 0.1 | 0.1
| г. Нарткала | Урванский | ПС "Нарткала" Ф-619 ЗТП-330 250кВА | 0.18 | 0.15 | 0.15
| г. Нарткала | Урванский | ПС "Нарткала" Ф-67 КТП-332 100кВА | 0.072 | 0.015 | 0.015
| г. Нарткала | Урванский | ПС "Нарткала" Ф-63 КТП-333 160кВА | 0.115 | 0 | 0
| г. Нарткала | Урванский | ПС "Нарткала" Ф-63 КТП-334 250кВА | 0.18 | 0.015 | 0.015
| г. Нарткала | Урванский | ПС "Нарткала" Ф-618 КТП-335 160кВА | 0.115 | 0.04 | 0.04
| г. Нарткала | Урванский | ПС "Нарткала" Ф-66 КТП-336 250кВА | 0.18 | 0.055 | 0.055
| г. Нарткала | Урванский | ПС "Нарткала" Ф-617 ЗТП-337 250кВА | 0.18 | 0.035 | 0.035
| г. Нарткала | Урванский | ПС "Нарткала" Ф-67 ЗТП-340 250кВА | 0.18 | 0.034 | 0.034
| г. Нарткала | Урванский | ПС "Нарткала" Ф-617 ЗТП-342 250кВА | 0.18 | 0.034 | 0.034
| г. Нарткала | Урванский | ПС "Нарткала" Ф-618 ЗТП-344 400кВА | 0.288 | 0.147 | 0.147
| г. Нарткала | Урванский | ПС "Нарткала" Ф-619 КТП-346 250кВА | 0.18 | 0.05 | 0.05
| г. Нарткала | Урванский | ПС "Нарткала" Ф-619 ЗТП-348 400кВА | 0.288 | 0.016 | 0.016
| г. Нарткала | Урванский | ПС "Нарткала" Ф-67 ЗТП-349 160кВА | 0.115 | 0.03 | 0.03
| г. Нарткала | Урванский | ПС "Нарткала" Ф-66 ЗТП-352 250кВА | 0.18 | 0 | 0
| г. Нарткала | Урванский | ПС "Нарткала" Ф-618 КТП-353 400кВА | 0.288 | 0 | 0
| г. Нарткала | Урванский | ПС "Нарткала" Ф-63 ЗТП-358 250кВА | 0.18 | 0.07 | 0.07
| г. Нарткала | Урванский | ПС "Нарткала" Ф-617 ЗТП-359 250кВА | 0.18 | 0.1 | 0.1
| г. Нарткала | Урванский | ПС "Нарткала" Ф-618 КТП-361 160кВА | 0.115 | 0.022 | 0.022
| г. Нарткала | Урванский | ПС "Нарткала" Ф-63 ЗТП-362 250кВА | 0.18 | 0.019 | 0.019
| г. Нарткала | Урванский | ПС "Нарткала" Ф-67 ЗТП-363 250кВА | 0.18 | 0.1 | 0.1
| г. Нарткала | Урванский | ПС "Нарткала" Ф-63 КТП-367 100кВА | 0.072 | 0.027 | 0.027
| г. Нарткала | Урванский | ПС "Кахун" Ф-447/440 ЗТП-389 250кВА | 0.18 | 0.03 | 0.03
| г. Нарткала | Урванский | ПС "Кахун" Ф-447/440 ЗТП-390 400кВА | 0.288 | 0.055 | 0.055
| г. Нарткала | Урванский | ПС "Кахун" Ф-440 ЗТП-392 250кВА | 0.18 | 0.009 | 0.009
| г. Нарткала | Урванский | ПС "Кахун" Ф-440 ЗТП-393 250кВА | 0.18 | 0 | 0
Чегемские РЭС
Чегемский район | г.Чегем |  | ТП-2/623/25 ПС "Чегем-1 | 0,0225 | 0,006 | 0,006
| с.Шалушка |  | ТП-6/623/400 ПС "Чегем-1 | 0.36 | 0,107 | 0,107
| с.Шалушка |  | ТП-7/623/250 ПС "Чегем-1 | 0.225 | 0,044 | 0,044
| с.Шалушка |  | ТП-10/623/100 ПС "Чегем-1 | 0.09 | 0,026 | 0,026
| с.Шалушка |  | ТП-16/623/400 ПС "Чегем-1 | 0.36 | 0,071 | 0,071
| с.Шалушка |  | ТП-26/623/100 ПС "Чегем-1 | 0.09 | 0,026 | 0,026
| с.Шалушка |  | ТП-1/627/160 ПС "Чегем-1 | 0.144 | 0,042 | 0,042
| с.Шалушка |  | ТП-3/627/250 ПС "Чегем-1 | 0.225 | 0,045 | 0,045
| с.Шалушка |  | ТП-5/627/25 ПС "Чегем-1 | 0.0225 | 0,006 | 0,006
| с.Шалушка |  | ТП-7/627/63 ПС "Чегем-1 | 0.0567 | 0,016 | 0,016
| с.Шалушка |  | ТП-8/627/250 ПС "Чегем-1 | 0.225 | 0,022 | 0,022
| с.Шалушка |  | ТП-9/627/250 ПС "Чегем-1 | 0.225 | 0,067 | 0,067
| с.Чегем-2 |  | ТП-1/321/400 ПС "Чегем-2" | 0.36 | 0,071 | 0,071
| с.Чегем-2 |  | ТП-4/321/100 ПС "Чегем-2" | 0.09 | 0,17 | 0,17
| с.Чегем-2 |  | ТП-5/321/250 ПС "Чегем-2" | 0.225 | 0 | 0
| с.Чегем-2 |  | ТП-7/321/250 ПС "Чегем-2" | 0.225 | 0 | 0
| с.Чегем-2 |  | ТП-8/321/400 ПС "Чегем-2" | 0.36 | 0 | 0
| с.Чегем-2 |  | ТП-9/321/400 ПС "Чегем-2" | 0.36 | 0,035 | 0,035
| с.Чегем-2 |  | ТП-10/321/400 ПС "Чегем-2" | 0.36 | 0 | 0
| с.Чегем-2 |  | ТП-11/321/250 ПС "Чегем-2" | 0.225 | 0 | 0
| с.Чегем-2 |  | ТП-12/321/160 ПС "Чегем-2" | 0.144 | 0 | 0
| с.Чегем-2 |  | ТП-14/321/250 ПС "Чегем-2" | 0.225 | 0,067 | 0,067
| с.Чегем-2 |  | ТП-17/321/160 ПС "Чегем-2" | 0.144 | 0,028 | 0,028
| с.Чегем-2 |  | ТП-19/321/160 ПС "Чегем-2" | 0.144 | 0,042 | 0,042
| с.Чегем-2 |  | ТП-21/321/160 ПС "Чегем-2" | 0.144 | 0,042 | 0,042
| с.Чегем-2 |  | ТП-23/321/160 ПС "Чегем-2" | 0.144 | 0,042 | 0,042
| с.Чегем-2 |  | ТП-1/323/250 ПС "Чегем-2" | 0.225 | 0,067 | 0,067
| с.Чегем-2 |  | ТП-2/323/250 ПС "Чегем-2" | 0.225 | 0 | 0
| с.Чегем-2 |  | ТП-3/323/160 ПС "Чегем-2" | 0.144 | 0 | 0
| с.Чегем-2 |  | ТП-4/323/250 ПС "Чегем-2" | 0.225 | 0,021 | 0,021
| с.Чегем-2 |  | ТП-5/323/160 ПС "Чегем-2" | 0.144 | 0 | 0
| с.Чегем-2 |  | ТП-6/323/160 ПС "Чегем-2" | 0.144 | 0 | 0
| с.Чегем-2 |  | ТП-7/323/250 ПС "Чегем-2" | 0.225 | 0,044 | 0,044
| с.Чегем-2 |  | ТП-8/323/100 ПС "Чегем-2" | 0.09 | 0,026 | 0,026
| с.Чегем-2 |  | ТП-9/323/160 ПС "Чегем-2" | 0.144 | 0 | 0
| с.Чегем-2 |  | ТП-10/323/100 ПС "Чегем-2" | 0.09 | 0,017 | 0,017
| с.Чегем-2 |  | ТП-11/323/160 ПС "Чегем-2" | 0.144 | 0,013 | 0,013
| с.Чегем-2 |  | ТП-12/323/160 ПС "Чегем-2" | 0.144 | 0 | 0
| с.Чегем-2 |  | ТП-14/323/250 ПС "Чегем-2" | 0,225 | 0,044 | 0,044
| с.Чегем-2 |  | ТП-23/323/250 ПС "Чегем-2" | 0,225 | 0,044 | 0,044
| с.Чегем-2 |  | ТП-24/323/250 ПС "Чегем-2" | 0,225 | 0,044 | 0,044
| с.Чегем-2 |  | ТП-25/323/250 ПС "Чегем-2" | 0,225 | 0,044 | 0,044
| г.Чегем |  | ТП-1/66/63 ПС "Водозабор" | 0.0567 | 0,016 | 0,016
| г.Чегем |  | ТП-4/66/400 ПС "Водозабор" | 0.36 | 0 | 0
| г.Чегем |  | ТП-5/66/250 ПС "Водозабор" | 0.225 | 0,0224 | 0,0224
| г.Чегем |  | ТП-6/66/100 ПС "Водозабор" | 0.09 | 0,026 | 0,026
| г.Чегем |  | ТП-1/69/160 ПС "Водозабор" | 0.144 | 0,042 | 0,042
| г.Чегем |  | ТП-3/69/100 ПС "Водозабор" | 0.09 | 0,026 | 0,026
| г.Чегем |  | ТП-6/69/160 ПС "Водозабор" | 0.144 | 0,429 | 0,429
| с.Чегем-2 |  | ТП-7/69/63 ПС "Водозабор" | 0,0567 | 0,016 | 0,016
| с.Чегем-2 |  | ТП-8/69/100 ПС "Водозабор" | 0.09 | 0,026 | 0,026
| с.Чегем-2 |  | ТП-10/69/40 ПС "Водозабор" | 0.036 | 0,010 | 0,010
| с.Чегем-2 |  | ТП-14/69/40 ПС "Водозабор" | 0.036 | 0,010 | 0,010
| с.Чегем-2 |  | ТП-17/69/63 ПС "Водозабор" | 0.0567 | 0,016 | 0,016
| с.Чегем-2 |  | ТП-1/615/25 ПС "Водозабор" | 0,0225 | 0,004 | 0,004
| с.Чегем-2 |  | ТП-4/615/400 ПС "Водозабор" | 0.36 | 0,035 | 0,035
| Прохладнеское шоссе, 7км |  | ТП-2/629/250 ПС "ПТФ" | 0.225 | 0,022 | 0,022
| Прохладнеское шоссе |  | ТП-3/629/400 ПС "ПТФ" | 0.36 | 0,107 | 0,107
| Прохладнеское шоссе |  | ТП-5/629/63 ПС "ПТФ" | 0.0567 | 0,016 | 0,016
| Прохладнеское шоссе |  | ТП-6/629/100 ПС "ПТФ" | 0.09 | 0,026 | 0,026
| Прохладнеское шоссе |  | ТП-7/629/25 ПС "ПТФ" | 0.0225 | 0,006 | 0,006
| Прохладнеское шоссе, 5км |  | ТП-2/633/250 ПС "ПТФ" | 0.225 | 0,022 | 0,022
| Прохладнеское шоссе, 5км |  | ТП-3/633/250 ПС "ПТФ" | 0.225 | 0,224 | 0,224
| Прохладнеское шоссе |  | ТП-4/633/25 ПС "ПТФ" | 0.0225 | 0,006 | 0,006
| с.Нартан |  | ТП-2/635/180 ПС "ПТФ" | 0.162 | 0 | 0
| с.Нартан |  | ТП-3/635/100 ПС "ПТФ" | 0.09 | 0 | 0
| с.Нартан |  | ТП-4/635/160 ПС "ПТФ" | 0.144 | 0,014 | 0,014
| с.Нартан |  | ТП-5/635/250 ПС "ПТФ" | 0.225 | 0 | 0
| с.Нартан |  | ТП-6/635/180 ПС "ПТФ" | 0.162 | 0 | 0
| с.Нартан |  | ТП-7/635/250 ПС "ПТФ" | 0.225 | 0,022 | 0,022
| с.Нартан |  | ТП-8/635/250 ПС "ПТФ" | 0.225 | 0 | 0
| с.Нартан |  | ТП-9/635/400 ПС "ПТФ" | 0.36 | 0,035 | 0,035
| с.Нартан |  | ТП-10/635/180 ПС "ПТФ" | 0.162 | 0 | 0
| с.Нартан |  | ТП-11/635/63 ПС "ПТФ" | 0.0567 | 0,010 | 0,010
| с.Нартан |  | ТП-12/635/250 ПС "ПТФ" | 0.225 | 0 | 0
| с.Нартан |  | ТП-14/635/250 ПС "ПТФ" | 0.225 | 0,022 | 0,022
| с.Нартан |  | ТП-17/635/100 ПС "ПТФ" | 0.09 | 0 | 0
| с.Нартан |  | ТП-21/635/160 ПС "ПТФ" | 0.144 | 0 | 0
| с.Нартан |  | ТП-22/635/63 ПС "ПТФ" | 0.0567 | 0,016 | 0,016
| с.Нартан |  | ТП-23/635/160 ПС "ПТФ" | 0.144 | 0,013 | 0,013
| с.Нартан |  | ТП-25/635/160 ПС "ПТФ" | 0.144 | 0,028 | 0,028
| с.Нартан |  | ТП-26/635/100 ПС "ПТФ" | 0.09 | 0 | 0
| с.Нартан |  | ТП-27/635/250 ПС "ПТФ" | 0.225 | 0,022 | 0,022
| с.Нартан |  | ТП-28/635/160 ПС "ПТФ" | 0.144 | 0,028 | 0,028
| с.Нартан |  | ТП-31/635/160 ПС "ПТФ" | 0.144 | 0,014 | 0,014
| с.Нартан |  | ТП-2/636/100 ПС "ПТФ" | 0.09 | 0 | 0
| с.Нартан |  | ТП-3/636/100 ПС "ПТФ" | 0.09 | 0 | 0
| с.Нартан |  | ТП-4/636/160 ПС "ПТФ" | 0.144 | 0 | 0
| с.Нартан |  | ТП-5/636/180 ПС "ПТФ" | 0.162 | 0 | 0
| с.Нартан |  | ТП-6/636/320 ПС "ПТФ" | 0.288 | 0 | 0
| с.Нартан |  | ТП-7/636/160 ПС "ПТФ" | 0.144 | 0 | 0
| с.Нартан |  | ТП-8/636/250 ПС "ПТФ" | 0.225 | 0 | 0
| п.Адиюх |  | ТП-12/636/630 ПС "ПТФ" | 0.567 | 0 | 0
| с.Нартан |  | ТП-18/636/160 ПС "ПТФ" | 0.144 | 0 | 0
| с.Нартан |  | ТП-4/647/40 ПС "ПТФ" | 0.036 | 0,010 | 0,010
| с.Нартан |  | ТП-9/647/63 ПС "ПТФ" | 0.0567 | 0,016 | 0,016
| п.Адиюх |  | ТП-2/648/250 ПС "ПТФ" | 0.225 | 0 | 0
| п.Адиюх |  | ТП-3/648/250 ПС "ПТФ" | 0.225 | 0 | 0
| п.Адиюх |  | ТП-4/648/160 ПС "ПТФ" | 0.144 | 0 | 0
| с.Нартан |  | ТП-5/648/400 ПС "ПТФ" | 0.36 | 0 | 0
| с.Нартан |  | ТП-6/648/250 ПС "ПТФ" | 0.225 | 0,067 | 0,067
| с.Нартан |  | ТП-1/623/250 ПС "Дубки" | 0.225 | 0,044 | 0,044
| с.Нартан |  | ТП-2/623/100 ПС "Дубки" | 0.09 | 0,008 | 0,008
| с.Нартан |  | ТП-6/623/63 ПС "Дубки" | 0.0567 | 0,010 | 0,010
| с.Нартан |  | ТП-8/623/250 ПС "Дубки" | 0.225 | 0,044 | 0,044
| с.Нартан |  | ТП-14/623/400 ПС "Дубки" | 0.36 | 0,035 | 0,035
| с.Шалушка |  | ТП-3/103/180 ПС "Нальчик" | 0.162 | 0 | 0
| с.Шалушка |  | ТП-4/103/160 ПС "Нальчик" | 0.144 | 0 | 0
| п.Мир |  | ТП-5/103/250 ПС "Нальчик" | 0.225 | 0 | 0
| с.Шалушка |  | ТП-6/103/160 ПС "Нальчик" | 0.144 | 0,028 | 0,028
| п.Мир |  | ТП-7/103/400 ПС "Нальчик" | 0.36 | 0,071 | 0,071
| п.Мир |  | ТП-9/103/250 ПС "Нальчик" | 0.225 | 0,022 | 0,022
| с.Каменка |  | ТП-12/103/400 ПС "Нальчик" | 0.36 | 0,035 | 0,035
| с.Каменка |  | ТП-13/103/250 ПС "Нальчик" | 0.225 | 0,022 | 0,022
| с.Каменка |  | ТП-14/103/25 ПС "Нальчик" | 0.0225 | 0 | 0
| с.Каменка |  | ТП-16/103/160 ПС "Нальчик" | 0.144 | 0,013 | 0,013
| п.Мир |  | ТП-19/103/160 ПС "Нальчик" | 0.144 | 0,042 | 0,042
| с.Шалушка |  | ТП-2/1016/160 ПС "Нальчик" | 0.144 | 0 | 0
| с.Шалушка |  | ТП-3/1016/160 ПС "Нальчик" | 0.144 | 0 | 0
| с.Шалушка |  | ТП-4/1016/250 ПС "Нальчик" | 0.225 | 0,044 | 0,044
| с.Шалушка |  | ТП-5/1016/100 ПС "Нальчик" | 0.09 | 0,017 | 0,017
| с.Шалушка |  | ТП-7/1016/400 ПС "Нальчик" | 0.36 | 0,035 | 0,035
| с.Шалушка |  | ТП-8/1016/250 ПС "Нальчик" | 0.225 | 0 | 0
| с.Шалушка |  | ТП-9/1016/250 ПС "Нальчик" | 0.225 | 0 | 0
| с.Шалушка |  | ТП-10/1016/250 ПС "Нальчик" | 0.225 | 0 | 0
| с.Шалушка |  | ТП-11/1016/160 ПС "Нальчик" | 0.144 | 0 | 0
| с.Шалушка |  | ТП-12/1016/250 ПС "Нальчик" | 0.225 | 0 | 0
| с.Шалушка |  | ТП-14/1016/400 ПС "Нальчик" | 0.36 | 0 | 0
| с.Шалушка |  | ТП-15/1016/400 ПС "Нальчик" | 0.36 | 0 | 0
| с.Шалушка |  | ТП-16/1016/400 ПС "Нальчик" | 0.36 | 0 | 0
| с.Шалушка |  | ТП-17/1016/160 ПС "Нальчик" | 0.144 | 0 | 0
| с.Шалушка |  | ТП-20/1016/160 ПС "Нальчик" | 0.144 | 0 | 0
| с.Шалушка |  | ТП-21/1016/100 ПС "Нальчик" | 0.09 | 0,017 | 0,017
| с.Шалушка |  | ТП-22/1016/100 ПС "Нальчик" | 0.09 | 0,017 | 0,017
| с.Лечинкай |  | ТП-1/608/100 ПС "Лечинкай" | 0.09 | 0,017 | 0,017
| с.Лечинкай |  | ТП-1/609/100 ПС "Лечинкай" | 0.09 | 0,017 | 0,017
| с.Лечинкай |  | ТП-2/609/160 ПС "Лечинкай" | 0.144 | 0,028 | 0,028
| с.Яникой |  | ТП-4/609/100 ПС "Лечинкай" | 0.09 | 0,017 | 0,017
| с.Яникой |  | ТП-5/609/63 ПС "Лечинкай" | 0.0567 | 0,017 | 0,017
| с.Яникой |  | ТП-6/609/100 ПС "Лечинкай" | 0.09 | 0,008 | 0,008
| с.Яникой |  | ТП-7/609/250 ПС "Лечинкай" | 0.225 | 0,222 | 0,222
| с.Яникой |  | ТП-8/609/160 ПС "Лечинкай" | 0.144 | 0,013 | 0,013
| с.Яникой |  | ТП-9/609/160 ПС "Лечинкай" | 0.144 | 0 | 0
| с.Яникой |  | ТП-10/609/250 ПС "Лечинкай" | 0.225 | 0,044 | 0,044
| с.Яникой |  | ТП-12/609/100 ПС "Лечинкай" | 0.09 | 0,008 | 0,008
| с.Яникой |  | ТП-14/609/320 ПС "Лечинкай" | 0.288 | 0,028 | 0,028
| с.Яникой |  | ТП-15/609/100 ПС "Лечинкай" | 0.09 | 0 | 0
| с.Яникой |  | ТП-16/609/63 ПС "Лечинкай" | 0.0567 | 0,005 | 0,005
| с.Яникой |  | ТП-18/609/63 ПС "Лечинкай" | 0.0567 | 0,010 | 0,010
| с.Лечинкай |  | ТП-1/611/250 ПС "Лечинкай" | 0.225 | 0 | 0
| с.Лечинкай |  | ТП-3/611/160 ПС "Лечинкай" | 0.144 | 0,042 | 0,042
| с.Лечинкай |  | ТП-4/611/100 ПС "Лечинкай" | 0.09 | 0,017 | 0,017
| с.Лечинкай |  | ТП-5/611/400 ПС "Лечинкай" | 0.36 | 0,071 | 0,071
| с.Лечинкай |  | ТП-6/611/250 ПС "Лечинкай" | 0.225 | 0,044 | 0,044
| с.Лечинкай |  | ТП-8/611/160 ПС "Лечинкай" | 0.144 | 0,013 | 0,013
| с.Лечинкай |  | ТП-9/611/180 ПС "Лечинкай" | 0.162 | 0 | 0
| с.Лечинкай |  | ТП-10/611/250 ПС "Лечинкай" | 0.225 | 0,044 | 0,044
| с.Лечинкай |  | ТП-11/611/160 ПС "Лечинкай" | 0.144 | 0 | 0
| с.Лечинкай |  | ТП-12/611/100 ПС "Лечинкай" | 0.09 | 0,017 | 0,017
| с.Лечинкай |  | ТП-13/611/160 ПС "Лечинкай" | 0.144 | 0,013 | 0,013
| с.Лечинкай |  | ТП-14/611/400 ПС "Лечинкай" | 0.36 | 0,035 | 0,035
| с.Лечинкай |  | ТП-20/611/250 ПС "Лечинкай" | 0.225 | 0,022 | 0,022
| с.Лечинкай |  | ТП-24/611/100 ПС "Лечинкай" | 0.09 | 0 | 0
| с.Лечинкай |  | ТП-26/611/100 ПС "Лечинкай" | 0.09 | 0 | 0
| с.Нижний Чегем |  | ТП-1/294/160 ПС "Нижний Чегем" | 0.144 | 0,042 | 0,042
| с.Нижний Чегем |  | ТП-2/294/100 ПС "Нижний Чегем" | 0.09 | 0,026 | 0,026
| с.Нижний Чегем |  | ТП-1/295/160 ПС "Нижний Чегем" | 0.144 | 0 | 0
| с.Нижний Чегем |  | ТП-2/295/100 ПС "Нижний Чегем" | 0.09 | 0,017 | 0,017
| с.Нижний Чегем |  | ТП-3/295/160 ПС "Нижний Чегем" | 0.144 | 0 | 0
| с.Нижний Чегем |  | ТП-4/295/63 ПС "Нижний Чегем" | 0.0567 | 0 | 0
| с.Нижний Чегем |  | ТП-5/295/25 ПС "Нижний Чегем" | 0.0225 | 0,006 | 0,006
| с.Нижний Чегем |  | ТП-6/295/100 ПС "Нижний Чегем" | 0.09 | 0 | 0
| с.Нижний Чегем |  | ТП-7/295/160 ПС "Нижний Чегем" | 0.144 | 0 | 0
| с.Нижний Чегем |  | ТП-8/295/160 ПС "Нижний Чегем" | 0.144 | 0,014 | 0,014
| с.Хушто-Сырт |  | ТП-10/295/100 ПС "Нижний Чегем" | 0.09 | 0 | 0
| с.Хушто-Сырт |  | ТП-11/295/250 ПС "Нижний Чегем" | 0.225 | 0 | 0
| с.Нижний Чегем |  | ТП-12/295/63 ПС "Нижний Чегем" | 0,0567 | 0,016 | 0,016
| с.Хушто-Сырт |  | ТП-16/295/100 ПС "Нижний Чегем" | 0.09 | 0 | 0
| с.Булунгу |  | ТП-1/386/100 ПС "Кара-Суу" | 0.09 | 0,026 | 0,026
| с.Булунгу |  | ТП-2/386/100 ПС "Кара-Суу" | 0.09 | 0 | 0
| с.Булунгу |  | ТП-3/386/160 ПС "Кара-Суу" | 0.144 | 0 | 0
| с.Эльтюбю |  | ТП-6/386/160 ПС "Кара-Суу" | 0.144 | 0,014 | 0,014
| с.Булунгу |  | ТП-7/386/160 ПС "Кара-Суу" | 0.144 | 0,013 | 0,013
Эльбрусские РЭС
Эльбрусский район | с. Кенделен |  | 2/231/250 кВа пс «Гундулен» | 0.225 | 0.045 | 0.032
| с. Кенделен |  | 5/231/100кВА пс «Гундулен» | 0.09 | 0.06 | 0.06
| с. Кенделен |  | 6 /231/250кВА пс «Гундулен» | 0.225 | 0.085 | 0.08
| с. Кенделен |  | 10/231/250кВА пс «Гундулен» | 0.225 | 0.06 | 0.06
| с. Кенделен |  | 9/231/250кВА пс «Гундулен» | 0.225 | 0.15 | 0.145
| с. Кенделен |  | 11/231/160кВА пс «Гундулен» | 0.14 | 0.04 | 0.035
| с. Кенделен |  | 13/231/400кВА пс «Гундулен» | 0.36 | 0.3 | 0.3
| с. Кенделен |  | 14/231/250кВА пс «Гундулен» | 0.225 | 0.035 | 0.05
| с. Кенделен |  | 16/231/250кВА пс «Гундулен | 0.225 | 0.046 | 0.05
| с. Кенделен |  | 18/231/250кВА пс «Гундулен | 0.225 | 0.06 | 0.056
| с. Кенделен |  | 19/231/250кВА пс «Гундулен» | 0.225 | 0.07 | 0.07
| с. Кенделен | Не на бал.РЭС | 20/231/2х250кВА пс «Гундулен» | 0.45 | 0.23 | 0.221
| С. Лашкута |  | 1 /233/250кВА пс «Гундулен» | 0.225 | 0.09 | 0.09
| С. Лашкута |  | 4 /233/250кВА пс «Гундулен» | 0.225 | 0.08 | 0.08
| С. Бедык |  | 7 /233/250кВА пс «Гундулен» | 0.225 | 0.06 | 0.047
| С. Бедык |  | 8 /233/250кВА пс «Гундулен» | 0.225 | 0.07 | 0.07
| С. Бедык |  | 11/233/250кВА пс «Гундулен» | 0.225 | 0.07 | 0.07
| С. Былым |  | 1/604/400 кВА РП «Былым» | 0.36 | 0.15 | 0.15
| С. Былым |  | 2/604/400 кВА РП «Былым» | 0.36 | 0.12 | 0.12
| С. Былым |  | 3/604/320 кВА РП «Былым» | 0.28 | 0.1 | 0.1
| С. Былым |  | 4/604/250 кВА РП «Былым» | 0.225 | 0.18 | 0.18
| С. Былым |  | 5/604/320 кВА РП «Былым» | 0.28 | 0.14 | 0.14
| С. Былым |  | 6/604/400 кВА РП «Былым» | 0.36 | 0.16 | 0.155
| С. Былым |  | 1/605/320 кВА РП «Былым» | 0.28 | 0.12 | 0.12
| С. Былым |  | 2/605/160 кВА РП «Былым» | 0.14 | 0.04 | 0.04
| С. Былым |  | 3/605/250 кВА РП «Былым» | 0.225 | 0.15 | 0.15
| С. Былым |  | 4/605/400 кВА РП «Былым» | 0.36 | 0.16 | 0.16
| С. Былым |  | 5/605/180 кВА РП «Былым» | 0.16 | 0.1 | 0.1
| С. Былым |  | 1/603/630 кВА РП «Былым» | 0.57 | 0.17 | 0.162
| * |  | 1/614/250 кВА пс «ЦРУ» | 0.225 | 0.18 | 0.18
| * |  | 2/614/30 кВА пс «ЦРУ | 0.027 | 0.02 | 0.02
| П. Нейтрино |  | 1/68 /2*250 кВА пс «Нейтрино» | 0.44 | 0.22 | 0.208
| П. Тегенекли |  | 3/277/250 кВА пс «Адыл-Су» | 0.225 | 0.07 | 0.06
| П. Тегенекли |  | 5/277/250 кВА пс «Адыл-Су» | 0.225 | 0.09 | 0.09
| П. Тегенекли |  | 6/277/250 кВА пс «Адыл-Су» | 0.225 | 0.04 | 0.04
| П. Тегенекли |  | 13/277/250 кВА пс «Адыл-Су» | 0.225 | 0.08 | 0.08
| П. Тегенекли |  | 4/277/400 кВА пс «Адыл-Су» | 0.36 | 0.13 | 0.13
| П. Тегенекли |  | 9/277/2*400 кВА пс «Адыл-Су» | 0.7 | 0.28 | 0.28
| П. Эльбрус |  | 2/278/400 кВА пс «Адыл-Су» | 0.36 | 0.18 | 0.171
| П. Эльбрус |  | 1/280/250 кВА пс «Адыл-Су» | 0.225 | 0.08 | 0.076
| П. Эльбрус |  | 2/280/400 кВА пс «Адыл-Су» | 0.36 | 0.1 | 0.1
| П. Эльбрус |  | 3/280/250 кВА пс «Адыл-Су» | 0.225 | 0.17 | 0.166
| П. Эльбрус |  | 1/281/160 кВА пс «Адыл-Су» | 0.14 | 0.08 | 0.08
| П. Эльбрус |  | 1/282/400 кВА пс «Адыл-Су» | 0.36 | 0.14 | 0.14
| П. Эльбрус |  | 2/282/2*400,630 кВА пс «Адыл-Су» | 0.9 | 0.5 | 0.496
| П. Эльбрус |  | 3/282/400 кВА пс «Адыл-Су» | 0.36 | 0.1 | 0.1
| П. Эльбрус |  | 4/282/400 кВА пс «Адыл-Су» | 0.36 | 0.1 | 0.099
| П. Эльбрус |  | 5/282/400 кВА пс «Адыл-Су» | 0.36 | 0.12 | 0.114
| П. Эльбрус |  | 6/282/630 кВА пс «Адыл-Су» | 0.57 | 0.15 | 0.141
| П. Эльбрус |  | 8/282/250 кВА пс «Адыл-Су» | 0.225 | 0.14 | 0.14
| П. Эльбрус |  | 9/282/250 кВА пс «Адыл-Су» | 0.225 | 0.06 | 0.052
| П. Эльбрус |  | 1/279/2*250 кВА пс «Адыл-Су» | 0.4 | 0.12 | 0.12
| П. Эльбрус |  | 8/279/250 кВА пс «Адыл-Су» | 0.225 | 0.1 | 0.1
| П. Эльбрус |  | 10/279/400 кВА пс «Адыл-Су» | 0.36 | 0.16 | 0.16
| П. Эльбрус |  | 11/279/630 кВА пс «Адыл-Су» | 0.57 | 0.4 | 0.4
| П. Терскол |  | 1/261/400 кВА пс «Терскол» | 0.36 | 0.0475 | 0.017
| П. Терскол |  | 1/260/400 кВА пс «Терскол» | 0.36 | 0.25 | 0.25
| П. Терскол |  | 3/257/2*400 кВА пс «Терскол» | 0.7 | 0.285 | 0.285
| П. Терскол |  | 8 /257/2*200 кВА пс «Терскол» | 0.35 | 0.15 | 0.15
| П. Терскол |  | 2/263/630 кВА пс «Терскол» | 0.57 | 0.12 | 0.085
| * |  | 2/264/400 кВА «Терскол» | 0.36 | 0.18 | 0.165
| П.Терскол, пол.Чегет |  | 1/269/315 пс «Чегет» | 0.27 | 0.1 | 0.1
| П.Терскол, пол.Чегет |  | 2/269/160 пс «Чегет» | 0.14 | 0.03 | 0.03
| П.Терскол, пол.Чегет |  | 3/269/320 пс «Чегет» | 0.29 | 0.05 | 0.05
| П.Терскол, пол.Чегет |  | 1/272/250 пс «Чегет» | 0.225 | 0.07 | 0.07
| П. Терскол, п. Азау |  | РТП-1/259/260/2*400 кВА пс «Терскол» |  | 0.16 | 0.135
| * |  | РТП-2/259/260/1000кВА пс «Терскол» | 0.9 | 0.13 | 0.13
| П.Терскол, пол.Чегет |  | 2/272/250 пс «Чегет» | 0.225 | 0.07 | 0.07
| С. В.Баксан |  | 2/287/250 кВА пс «Джайлык» | 0.225 | 0.06 | 0.052
| С. В.Баксан |  | 3/287/250 кВА пс «Джайлык» | 0.225 | 0.06 | 0.06
| С. В.Баксан |  | 1/290/250 кВА пс «Джайлык» | 0.225 | 0.09 | 0.09
| С. В.Баксан, подъемник |  | 1/289/250 кВА пс «Джайлык» | 0.225 | 0.04 | 0.04
| Г. Тырныауз | 3-й км | 3/655/400 кВА пс «РМЗ» | 0.36 | 0.2 | 0.2
| Г. Тырныауз | 3-й км | 7/655/160 кВА пс «РМЗ» | 0.14 | 0.09 | 0.09
| Г. Тырныауз | 3-й км | 1/67/400 кВА пс «ЦРУ» | 0.36
| Г. Тырныауз | ФЗО | 19/62/180 кВА пс «ЦРУ» | 0.16 | 0.03 | 0.03
| Г. Тырныауз | ФЗО | 20/62/630 кВА пс «ЦРУ» | 0.57 | 0.3 | 0.3
| Г. Тырныауз | ФЗО | 20А/62/250 кВА пс «ЦРУ» | 0.225 | 0.1 | 0.093
| Г. Тырныауз | ФЗО | 21А/62/2*400 кВА пс «ЦРУ»
| Г. Тырныауз | ФЗО | 22/62/630 кВА пс «ЦРУ» | 0.57 | 0.28 | 0.28
| Г. Тырныауз | Центр | 70/620/630 кВА пс «Водогрейная» | 0.57 | 0.22 | 0.22
| Г. Тырныауз | Центр | 70А/620/630 кВА пс «Водогрейная» | 0.57 | 0.28 | 0.28
| Г. Тырныауз | Аул | 37 /620/630 кВА пс «Водогрейная» | 0.57 | 0.34 | 0.333
| Г. Тырныауз | Центр | 27/620/2*1000кВА пс «Водогрейная» | 1.8 | 0.9 | 0.894
| Г. Тырныауз | Центр | 13/611/2*400 кВА пс «Водогрейная» | 0.7 | 0.14 | 0.1315
| Г. Тырныауз | Центр | 56/611/400 кВА пс «Водогрейная» | 0.36 | 0.09 | 0.086
| Г. Тырныауз | Центр | 33/611/400 кВА пс «Водогрейная» | 0.36 | 0.07 | 0.067
| Г. Тырныауз | Центр | 36/611/400 кВА пс «Водогрейная» | 0.36 | 0.08 | 0.0772
| Г. Тырныауз | Центр | 29/611/630 кВА пс «Водогрейная» | 0.57 | 0.14 | 0.19
| Г. Тырныауз | Центр | 68/611/400 кВА пс «Водогрейная» | 0.36 | 0.07 | 0.07
| Г. Тырныауз | Герхожан | 60А/65 /2*400 пс «ЦРУ» | 0.7 | 0.108 | 0.108
| Г. Тырныауз | Герхожан | 60/65 /630 пс «ЦРУ» | 0.57 | 0.1 | 0.1
| Г. Тырныауз | Герхожан | 25/65 /400 пс «ЦРУ» | 0.36 | 0.075 | 0.08
| Г. Тырныауз | Герхожан | 24/65 /250 пс «ЦРУ» | 0.225 | 0.05 | 0.05
| Г. Тырныауз | Герхожан | 26 /65 /630 пс «ЦРУ» | 0.57 | 0.18 | 0.18
| Г. Тырныауз | Герхожан | 31/65 /400 пс «ЦРУ» | 0.36 | 0.2 | 0.2
| Г. Тырныауз | Герхожан | 32/65 /400 пс «ЦРУ» | 0.36 | 0.06 | 0.06
| Г. Тырныауз | Герхожан | 63/65 /630 пс «ЦРУ» | 0.57 | 0.2 | 0.2
| Г. Тырныауз | Герхожан | 64/65 /2*400 пс «ЦРУ» | 0.7 | 0.15 | 0.15
| Г. Тырныауз | Соц.город | 18/628/400 кВА пс «Соц.грод» | 0.36 | 0.16 | 0.16
| Г. Тырныауз | Соц.город | 35/628/320 кВА пс «Соц.грод» | 0.28 | 0.02 | 0.02
| Г. Тырныауз | Соц.город | 59/628/400 кВА пс «Соц.грод» | 0.36 | 0.06 | 0.021
| Г. Тырныауз | Соц.город | 17/628/2*630 кВА пс «Соц.грод» | 1.1 | 0.4 | 0.389
| Г. Тырныауз | Соц.город | 15/628/630 кВА пс «Соц.грод» | 0.57 | 0.1 | 0.1
| Г. Тырныауз | Соц.город | 16/628/400 кВА пс «Соц.грод» | 0.36 | 0.06 | 0.055
| Г. Тырныауз | Соц.город | 16А/628/400 кВА пс «Соц.грод» | 0.36 | 0.1 | 0.1
| Г. Тырныауз | Соц.город | 28/628/2*400 кВА пс «Соц.грод» | 0.7 | 0.3 | 0.295
| Г. Тырныауз | Соц.город | 34/627/400 кВА пс «Соц.грод» | 0.36 | 0.08 | 0.08
| Г. Тырныауз | Соц.город | 73/627/630 кВА пс «Соц.грод» | 0.57 | 0.18 | 0.177
| Г. Тырныауз | Соц.город | 74/627/400 кВА пс «Соц.грод» | 0.36 | 0.2 | 0.2
| Г. Тырныауз | Соц.город | 72/627/1000кВА пс «Соц.грод» | 0.9 | 0.3 | 0.3
| Г. Тырныауз | Соц.город | 71/627/400 кВА пс «Соц.грод» | 0.36 | 0.3 | 0.294
| Г. Тырныауз | Чалмас | 1/1000кВА пс «Чалмас» | 0.9 | 0.7 | 0.7
Черекские РЭС
Черекский район | с.Герпегеж |  | ПС Аушигер Ф-413 ТП-2/10/0,4/160 | 0.112 | 0.065 | 0.065
| с.Герпегеж |  | ПС Аушигер Ф-413 ТП-3/10/0,4/400 | 0.281 | 0.145 | 0.145
| с.Аушигер |  | ПС Аушигер Ф-414 ТП-1/10/0,4/160 | 0.112 | 0.059 | 0.059
| с.Аушигер |  | ПС Аушигер Ф-414 ТП-2/10/0,4/250 | 0.175 | 0.087 | 0.082
| с.Аушигер |  | ПС Аушигер Ф-415 ТП-2/10/0,4/160 | 0.112 | 0.052 | 0.052
| с.Аушигер |  | ПС Аушигер Ф-415 ТП-3/10/0,4/160 | 0.112 | 0.064 | 0.064
| с.Аушигер |  | ПС Аушигер Ф-415 ТП-4/10/0,4/160 | 0.112 | 0.068 | 0.068
| с.Аушигер |  | ПС Аушигер Ф-415 ТП-5/10/0,4/160 | 0.112 | 0.061 | 0.061
| с.Аушигер |  | ПС Аушигер Ф-415 ТП-6/10/0,4/250 | 0.175 | 0.086 | 0.081
| с.Аушигер |  | ПС Аушигер Ф-415 ТП-7/10/0,4/160 | 0.112 | 0.065 | 0.065
| с.Аушигер |  | ПС Аушигер Ф-415 ТП-10/10/0,4/250 | 0.175 | 0.098 | 0.098
| с.Аушигер |  | ПС Аушигер Ф-415 ТП-11/10/0,4/160 | 0.112 | 0.064 | 0.064
| с.Аушигер |  | ПС Аушигер Ф-415 ТП-12/10/0,4/250 | 0.175 | 0.074 | 0.074
| с.Аушигер |  | ПС Аушигер Ф-415 ТП-14/10/0,4/160 | 0.112 | 0.063 | 0.063
| с.Аушигер |  | ПС Аушигер Ф-415 ТП-15/10/0,4/160 | 0.112 | 0.068 | 0.068
| с.Зарагиж |  | ПС Аушигер Ф-416 ТП-2/10/0,4/160 | 0.112 | 0.072 | 0.072
| с.Зарагиж |  | ПС Аушигер Ф-416 ТП-3/10/0,4/160 | 0.112 | 0.068 | 0.068
| с.Зарагиж |  | ПС Аушигер Ф-416 ТП-4/10/0,4/250 | 0.175 | 0.086 | 0.086
| с.Зарагиж |  | ПС Аушигер Ф-416 ТП-7/10/0,4/100 | 0.07 | 0.04 | 0.04
| с.Зарагиж |  | ПС Аушигер Ф-416 ТП-8/10/0,4/250 | 0.175 | 0.082 | 0.082
| с.Зарагиж |  | ПС Аушигер Ф-416 ТП-9/10/0,4/250 | 0.175 | 0.066 | 0.066
| с.Зарагиж |  | ПС Аушигер Ф-416 ТП-11/10/0,4/100 | 0.07 | 0.03 | 0.03
| с.Зарагиж |  | ПС Аушигер Ф-416 ТП-12/10/0,4/100 | 0.07 | 0.032 | 0.032
| с.Герпегеж |  | ПС Аушигер Ф-418 ТП-1/10/0,4/100 | 0.07 | 0.034 | 0.034
| с.Герпегеж |  | ПС Аушигер Ф-418 ТП-2/10/0,4/63 | 0.044 | 0.014 | 0.014
| с.Н.Жемтала |  | ПС Кашхатау Ф-104 ТП-1/10/0,4/160 | 0.112 | 0.062 | 0.062
| с.Н.Жемтала |  | ПС Кашхатау Ф-104 ТП-2/10/0,4/160 | 0.112 | 0.06 | 0.06
| с.Н.Жемтала |  | ПС Кашхатау Ф-104 ТП-5/10/0,4/160 | 0.112 | 0.069 | 0.069
| с.Н.Жемтала |  | ПС Кашхатау Ф-104 ТП-6/10/0,4/160 | 0.112 | 0.072 | 0.072
| с.Н.Жемтала |  | ПС Кашхатау Ф-104 ТП-8/10/0,4/160 | 0.112 | 0.066 | 0.066
| с.Н.Жемтала |  | ПС Кашхатау Ф-104 ТП-9/10/0,4/160 | 0.112 | 0.064 | 0.064
| с.Н.Жемтала |  | ПС Кашхатау Ф-104 ТП-10/10/0,4/250 | 0.175 | 0.071 | 0.071
| с.Н.Жемтала |  | ПС Кашхатау Ф-109 ТП-3/10/0,4/160 | 0.112 | 0.069 | 0.069
| с.Н.Жемтала |  | ПС Кашхатау Ф-109 ТП-5/10/0,4/160 | 0.112 | 0.066 | 0.066
| с.Н.Жемтала |  | ПС Кашхатау Ф-109 ТП-8/10/0,4/400 | 0.281 | 0.16 | 0.16
| с.Н.Жемтала |  | ПС Кашхатау Ф-109 ТП-9/10/0,4/160 | 0.112 | 0.069 | 0.069
| с.Н.Жемтала |  | ПС Кашхатау Ф-109 ТП-11/10/0,4/100 | 0.07 | 0.036 | 0.036
| с.В.Жемтала |  | ПС Кашхатау Ф-109 ТП-13/10/0,4/160 | 0.112 | 0.066 | 0.066
| с.В.Жемтала |  | ПС Кашхатау Ф-109 ТП-15/10/0,4/160 | 0.112 | 0.063 | 0.063
| с.В.Жемтала |  | ПС Кашхатау Ф-109 ТП-17/10/0,4/160 | 0.112 | 0.066 | 0.066
| с.В.Жемтала |  | ПС Кашхатау Ф-109 ТП-19/10/0,4/160 | 0.112 | 0.056 | 0.056
| с.В.Балкария |  | ПС Мух.ГЭС Ф-391 ТП-1/10/0,4/160 | 0.112 | 0.065 | 0.065
| с.В.Балкария |  | ПС Мух.ГЭС Ф-391 ТП-2/10/0,4/160 | 0.112 | 0.072 | 0.072
| с.В.Балкария |  | ПС Мух.ГЭС Ф-391 ТП-3/10/0,4/250 | 0.175 | 0.098 | 0.098
| с.В.Балкария |  | ПС Мух.ГЭС Ф-391 ТП-4/10/0,4/160 | 0.112 | 0.072 | 0.072
| с.В.Балкария |  | ПС Мух.ГЭС Ф-391 ТП-5/10/0,4/100 | 0.07 | 0.032 | 0.032
| с.В.Балкария |  | ПС Мух.ГЭС Ф-391 ТП-6/10/0,4/160 | 0.112 | 0.068 | 0.068
| с.В.Балкария |  | ПС Мух.ГЭС Ф-391 ТП-9/10/0,4/250 | 0.175 | 0.089 | 0.089
| с.В.Балкария |  | ПС Мух.ГЭС Ф-391 ТП-10/10/0,4/160 | 0.112 | 0.058 | 0.058
| с.В.Балкария |  | ПС Мух.ГЭС Ф-391 ТП-11/10/0,4/250 | 0.175 | 0.088 | 0.088
| с.В.Балкария |  | ПС Мух.ГЭС Ф-391 ТП-13/10/0,4/160 | 0.112 | 0.067 | 0.067
| с.В.Балкария |  | ПС Мух.ГЭС Ф-391 ТП-14/10/0,4/160 | 0.112 | 0.075 | 0.075
| с.В.Балкария |  | ПС Мух.ГЭС Ф-391 ТП-15/10/0,4/160 | 0.112 | 0.065 | 0.065
| с.В.Балкария |  | ПС Мух.ГЭС Ф-391 ТП-16/10/0,4/100 | 0.07 | 0.033 | 0.033
| с.В.Балкария |  | ПС Мух.ГЭС Ф-391 ТП-17/10/0,4/160 | 0.112 | 0.068 | 0.068
| с.В.Балкария |  | ПС Мух.ГЭС Ф-392 ТП-1/10/0,4/100 | 0.07 | 0.035 | 0.035
| с.Бабугент |  | ПС Бабугент Ф-101 ТП-2/10/0,4/250 | 0.175 | 0.094 | 0.094
| с.Бабугент |  | ПС Бабугент Ф-101 ТП-3/10/0,4/250 | 0.175 | 0.094 | 0.094
| с.Бабугент |  | ПС Бабугент Ф-101 ТП-6/10/0,4/160 | 0.112 | 0.07 | 0.07
| с.Бабугент |  | ПС Бабугент Ф-102 ТП-1/10/0,4/100 | 0.07 | 0.028 | 0.024
| с.Бабугент |  | ПС Бабугент Ф-102 ТП-3/10/0,4/250 | 0.175 | 0.106 | 0.106
| с.Бабугент |  | ПС Бабугент Ф-102 ТП-4/10/0,4/160 | 0.112 | 0.066 | 0.066
| с.Бабугент |  | ПС Бабугент Ф-102 ТП-7/10/0,4/160 | 0.112 | 0.062 | 0.062
| с.Бабугент |  | ПС Бабугент Ф-102 ТП-8/10/0,4/100 | 0.07 | 0.033 | 0.033
| с.Бабугент |  | ПС Бабугент Ф-102 ТП-9/10/0,4/160 | 0.112 | 0.052 | 0.047
| с.Бабугент |  | ПС Бабугент Ф-102 ТП-10/10/0,4/250 | 0.175 | 0.095 | 0.095
| с.Бабугент |  | ПС Бабугент Ф-102 ТП-14/10/0,4/100 | 0.07 | 0.032 | 0.032
| с.Бабугент |  | ПС Бабугент Ф-102 ТП-15/10/0,4/250 | 0.175 | 0.096 | 0.096
| с.Кара-суу |  | ПС Кара-су Ф-384 ТП-1/10/0,4/160 | 0.112 | 0.057 | 0.057
| с.Кара-суу |  | ПС Кара-су Ф-384 ТП-2/10/0,4/250 | 0.175 | 0.094 | 0.094
| с.Безенги |  | ПС Кара-су Ф-386 ТП-1/10/0,4/250 | 0.175 | 0.087 | 0.087
| с.Безенги |  | ПС Кара-су Ф-386 ТП-2/10/0,4/160 | 0.112 | 0.058 | 0.058
| с.Безенги |  | ПС Кара-су Ф-386 ТП-4/10/0,4/250 | 0.175 | 0.091 | 0.091
| п.Кашхатау |  | ПС Советская Ф-402 ТП-3/10/0,4/400 | 0.281 | 0.135 | 0.135
| п.Кашхатау |  | ПС Советская Ф-402 ТП-4/10/0,4/250 | 0.175 | 0.089 | 0.089
| п.Кашхатау |  | ПС Советская Ф-402 ТП-6/10/0,4/250 | 0.175 | 0.086 | 0.081
| п.Кашхатау |  | ПС Советская Ф-402 ТП-7/10/0,4/160 | 0.112 | 0.06 | 0.06
| п.Кашхатау |  | ПС Советская Ф-402 ТП-10/10/0,4/160 | 0.112 | 0.051 | 0.051
| п.Кашхатау |  | ПС Советская Ф-402 ТП-11/10/0,4/400 | 0.281 | 0.097 | 0.097
| п.Кашхатау |  | ПС Советская Ф-402 ТП-14/10/0,4/2х250 | 0.351 | 0.164 | 0.164
| п.Кашхатау |  | ПС Советская Ф-403 ТП-1/10/0,4/160 | 0.112 | 0.05 | 0.05
| п.Кашхатау |  | ПС Советская Ф-403 ТП-2/10/0,4/250 | 0.175 | 0.091 | 0.091
| п.Кашхатау |  | ПС Советская Ф-403 ТП-3/10/0,4/630 | 0.441 | 0.144 | 0.14
| п.Кашхатау |  | ПС Советская Ф-403 ТП-4/10/0,4/400 | 0.281 | 0.14 | 0.14
| п.Кашхатау |  | ПС Советская Ф-403 ТП-5/10/0,4/160 | 0.112 | 0.064 | 0.064
| п.Кашхатау |  | ПС Советская Ф-403 ТП-6/10/0,4/160 | 0.112 | 0.058 | 0.058
| п.Кашхатау |  | ПС Советская Ф-403 ТП-7/10/0,4/250 | 0.175 | 0.099 | 0.099
| п.Кашхатау |  | ПС Советская Ф-403 ТП-8/10/0,4/160 | 0.112 | 0.067 | 0.067
| п.Кашхатау |  | ПС Советская Ф-403 ТП-9/10/0,4/400 | 0.281 | 0.107 | 0.107
| п.Кашхатау |  | ПС Советская Ф-403 ТП-11/10/0,4/100 | 0.07 | 0.034 | 0.034
| п.Кашхатау |  | ПС Советская Ф-403 ТП-14/10/0,4/2х250 | 0.351 | 0.181 | 0.181
Майские РЭС
Майский р-н | г.Майский |  | ТП-1/569/100 ПС Майская | 0.09 | 0.0865 | 0.0865
| г.Майский |  | ТП-4/569/160 ПС Майская | 0.14 | 0.1386 | 0.1386
| г.Майский |  | ТП-6/569/630 ПС Майская | 0.55 | 0 | 0
| г.Майский |  | ТП-9/569/630 ПС Майская | 0.55 | 0 | 0
| г.Майский |  | ТП-10/569/2х630 ПС Майская | 0.66 | 0 | 0
| г.Майский |  | ТП-11/569/250 ПС Майская | 0.22 | 0 | 0
| г.Майский |  | ТП-12/569/40 ПС Майская | 0.035 | 0.026 | 0.026
| Майский р-н |  | ТП-13/569/400 ПС Майская | 0.35 | 0.341 | 0.341
| х.Правоурванский |  | ТП-14/569/160 ПС Майская | 0.14 | 0.11 | 0.11
| Майский р-н |  | ТП-15/569/160 ПС Майская | 0.14 | 0.1 | 0.1
| г.Майский |  | ТП-1/570/320 ПС Майская | 0.28 | 0.165 | 0.165
| г.Майский |  | ТП-2/570/400 ПС Майская | 0.35 | 0.237 | 0.267
| г.Майский |  | ТП-3/570/630 ПС Майская | 0.55 | 0.3684 | 0.39
| г.Майский |  | ТП-4/570/630 ПС Майская | 0.55 | 0.3735 | 0.3885
| г.Майский |  | ТП-5/570/250 ПС Майская | 0.22 | 0.117 | 0.117
| г.Майский |  | ТП-6/570/250 ПС Майская | 0.21 | 0.009 | 0
| г.Майский |  | ТП-7/570/250 ПС Майская | 0.22 | 0.1297 | 0.1297
| г.Майский |  | ТП-8/570/400 ПС Майская | 0.35 | 0.14 | 0.14
| г.Майский |  | ТП-9/570/400 ПС Майская | 0.35 | 0.285 | 0.285
| г.Майский |  | ТП-2/571/160 ПС Майская | 0.14 | 0.06 | 0.06
| г.Майский |  | ТП-3/571/63 ПС Майская | 0.06 | 0.059 | 0.059
| г.Майский |  | ТП-4/571/160 ПС Майская | 0.14 | 0.0515 | 0.0515
| Майский р-н |  | ТП-5/571/63 ПС Майская | 0.06 | 0.0565 | 0.0565
| Майский р-н |  | ТП-9/571/100 ПС Майская | 0.09 | 0.078 | 0.078
| г.Майский |  | ТП-11/571/160 ПС Майская | 0.14 | 0.051 | 0.051
| г.Майский |  | ТП-12/571/100 ПС Майская | 0.09 | 0.036 | 0.036
| г.Майский |  | ТП-14/571/2х630 ПС Майская | 0.66 | 0.53 | 0.53
| Майский р-н |  | ТП-15/571/100 ПС Майская | 0.09 | 0.087 | 0.087
| г.Майский |  | ТП-1/572/250 ПС Майская | 0.22 | 0.0195 | 0.0135
| г.Майский |  | ТП-2/572/250 ПС Майская | 0.22 | 0.032 | 0.032
| г.Майский |  | ТП-3/572/250 ПС Майская | 0.22 | 0.052 | 0.052
| г.Майский |  | ТП-4/572/400 ПС Майская | 0.35 | 0.29 | 0.29
| г.Майский |  | ТП-5/572/160 ПС Майская | 0.14 | 0.036 | 0.036
| г.Майский |  | ТП-7/572/250 ПС Майская | 0.22 | 0.068 | 0.068
| г.Майский |  | ТП-8/572/630 ПС Майская | 0.55 | 0.194 | 0.194
| г.Майский |  | ТП-9/572/100 ПС Майская | 0.09 | 0.056 | 0.056
| г.Майский |  | ТП-10/572/400 ПС Майская | 0.35 | 0.1 | 0.11
| г.Майский |  | ТП-11/572/250 ПС Майская | 0.22 | 0.09 | 0.09
| г.Майский |  | ТП-12/572/630 ПС Майская | 0.55 | 0.25 | 0.25
| г.Майский |  | ТП-13/572/160 ПС Майская | 0.14 | 0.0555 | 0.0555
| г.Майский |  | ТП-15/572/160 ПС Майская | 0.14 | 0.051 | 0.051
| г.Майский |  | ТП-16/572/400 ПС Майская | 0.35 | 0.16 | 0.145
| г.Майский |  | ТП-17/572/250 ПС Майская | 0.22 | 0.091 | 0.1
| г.Майский |  | ТП-20/572/250 ПС Майская | 0.22 | 0.0685 | 0.0685
| г.Майский |  | ТП-21/572/160 ПС Майская | 0.14 | 0.05 | 0.05
| г.Майский |  | ТП-23/572/160 ПС Майская | 0.14 | 0.048 | 0.048
| г.Майский |  | ТП-24/572/160 ПС Майская | 0.14 | 0.139 | 0.139
| Майский р-н |  | ТП-25/572/100 ПС Майская | 0.09 | 0.08 | 0.08
| Майский р-н |  | ТП-28/572/250 ПС Майская | 0.22 | 0.18 | 0.18
| г.Майский |  | ТП-31/572/100 ПС Майская | 0.09 | 0.04 | 0.04
| г.Майский |  | ТП-1/577/400 ПС Майская | 0.35 | 0.12 | 0.12
| г.Майский |  | ТП-2/577/250 ПС Майская | 0.22 | 0.131 | 0.131
| г.Майский |  | ТП-3/577/180 ПС Майская | 0.16 | 0.053 | 0.053
| г.Майский |  | ТП-1/578/250 ПС Майская | 0.22 | 0.0335 | 0.0335
| г.Майский |  | ТП-2/578/250 ПС Майская | 0.22 | 0.172 | 0.1665
| г.Майский |  | ТП-8/578/250 ПС Майская | 0.22 | 0.173 | 0.173
| г.Майский |  | ТП-16/578/400 ПС Майская | 0.35 | 0.21 | 0.21
| г.Майский |  | ТП-1/579/400 ПС Майская | 0.35 | 0.2165 | 0.2165
| г.Майский |  | ТП-2/579/250 ПС Майская | 0.22 | 0.12 | 0.12
| г.Майский |  | ТП-3/579/250 ПС Майская | 0.22 | 0.072 | 0.072
| г.Майский |  | ТП-4/579/250 ПС Майская | 0.22 | 0.095 | 0.095
| г.Майский |  | ТП-5/579/250 ПС Майская | 0.22 | 0.156 | 0.156
| г.Майский |  | ТП-7/579/400 ПС Майская | 0.35 | 0.172 | 0.172
| г.Майский |  | ТП-8/579/630 ПС Майская | 0.55 | 0.33 | 0.33
| г.Майский |  | ТП-9/579/100 ПС Майская | 0.09 | 0.089 | 0.089
| г.Майский |  | ТП-10/579/250 ПС Майская | 0.22 | 0.132 | 0.132
| г.Майский |  | ТП-11/579/400 ПС Майская | 0.35 | 0.175 | 0.175
| г.Майский |  | ТП-21/579/63 ПС Майская | 0.06 | 0.036 | 0.036
| г.Майский |  | ТП-23/579/160 ПС Майская | 0.14 | 0.139 | 0.139
| г.Майский |  | ТП-1/580/100 ПС Майская | 0.09 | 0.072 | 0.072
| Майский р-н |  | ТП-3/580/100 ПС Майская | 0.09 | 0.085 | 0.085
| Майский р-н |  | ТП-4/580/250 ПС Майская | 0.22 | 0.132 | 0.132
| Майский р-н |  | ТП-6/580/20 ПС Майская | 0.02 | 0.018 | 0.018
| п.Октябрьский |  | ТП-7/580/160 ПС Майская | 0.14 | 0.052 | 0.052
| п.Октябрьский |  | ТП-8/580/250 ПС Майская | 0.22 | 0.167 | 0.167
| п.Октябрьский |  | ТП-9/580/160 ПС Майская | 0.14 | 0.05 | 0.05
| п.Октябрьский |  | ТП-10/580/250 ПС Майская | 0.22 | 0.1485 | 0.154
| п.Октябрьский |  | ТП-11/580/100 ПС Майская | 0.09 | 0.066 | 0.066
| п.Октябрьский |  | ТП-12/580/160 ПС Майская | 0.14 | 0.07 | 0.07
| г.Майский |  | ТП-15/580/160 ПС Майская | 0.14 | 0.1005 | 0.1005
| г.Майский |  | ТП-16/580/160 ПС Майская | 0.14 | 0.0705 | 0.0705
| г.Майский |  | ТП-1/557/160 ПС Котляревская | 0.14 | 0.046 | 0.046
| г.Майский |  | ТП-2/557/250+400 ПС Котляревская | 0.26 | 0.13 | 0.13
| г.Майский |  | ТП-3/557/400 ПС Котляревская | 0.35 | 0.2505 | 0.2505
| г.Майский |  | ТП-1/560/160 ПС Котляревская | 0.14 | 0 | 0
| г.Майский |  | ТП-3/560/100 ПС Котляревская | 0.09 | 0.073 | 0.073
| п.Лесной |  | ТП-4/560/100 ПС Котляревская | 0.09 | 0.087 | 0.087
| Майский р-н |  | ТП-6/560/2х400 ПС Котляревская | 0.42 | 0.382 | 0.382
| Майский р-н |  | ТП-7/560/160 ПС Котляревская | 0.14 | 0.124 | 0.124
| Майский р-н |  | ТП-9/560/250 ПС Котляревская | 0.22 | 0.154 | 0.154
| х.Сарский |  | ТП-10/560/160 ПС Котляревская | 0.14 | 0.056 | 0.056
| Майский р-н |  | ТП-11/560/40 ПС Котляревская | 0.04 | 0.028 | 0.028
| Майский р-н |  | ТП-12/560/60 ПС Котляревская | 0.05 | 0.035 | 0.035
| Майский р-н |  | ТП-13/560/63 ПС Котляревская | 0.05 | 0.03 | 0.03
| х.Пришибо-Малка |  | ТП-14/560/100 ПС Котляревская | 0.09 | 0.059 | 0.059
| Майский р-н |  | ТП-15/560/160 ПС Котляревская | 0.14 | 0.117 | 0.117
| Майский р-н |  | ТП-19/560/250 ПС Котляревская | 0.22 | 0.11 | 0.11
| Майский р-н |  | ТП-22/560/25 ПС Котляревская | 0.02 | 0.004 | 0.004
| Майский р-н |  | ТП-27/560/250 ПС Котляревская | 0.22 | 0.139 | 0.139
| г.Майский |  | ТП-2/561/400 ПС Котляревская | 0.35 | 0 | 0
| г.Майский |  | ТП-3/561/2х400 ПС Котляревская | 0.42 | 0 | 0
| г.Майский |  | ТП-4/561/2х250 ПС Котляревская | 0.26 | 0 | 0
| г.Майский |  | ТП-5/561/2х250 ПС Котляревская | 0.26 | 0.078 | 0.078
| г.Майский |  | ТП-6/561/160 ПС Котляревская | 0.14 | 0.05 | 0.05
| с.Новоивановское |  | ТП-1/548/250+400 ПС Новоивановка | 0.26 | 0.234 | 0.234
| с.Новоивановское |  | ТП-1/550/250 ПС Новоивановка | 0.22 | 0.082 | 0.082
| с.Новоивановское |  | ТП-2/550/160 ПС Новоивановка | 0.14 | 0.045 | 0.045
| с.Новоивановское |  | ТП-3/550/160 ПС Новоивановка | 0.14 | 0.038 | 0.0335
| с.Новоивановское |  | ТП-4/550/63 ПС Новоивановка | 0.06 | 0.038 | 0.038
| с.Новоивановское |  | ТП-5/550/160 ПС Новоивановка | 0.14 | 0.055 | 0.055
| с.Новоивановское |  | ТП-6/550/160 ПС Новоивановка | 0.14 | 0.061 | 0.061
| с.Новоивановское |  | ТП-2/551/160 ПС Новоивановка | 0.14 | 0.053 | 0.053
| с.Новоивановское |  | ТП-3/551/160 ПС Новоивановка | 0.14 | 0.06 | 0.06
| с.Новоивановское |  | ТП-4/551/400 ПС Новоивановка | 0.35 | 0.133 | 0.133
| с.Новоивановское |  | ТП-5/551/630 ПС Новоивановка | 0.55 | 0.154 | 0.154
| с.Новоивановское |  | ТП-1/552/160 ПС Новоивановка | 0.14 | 0.0545 | 0.0545
| с.Новоивановское |  | ТП-2/552/400+250 ПС Новоивановка | 0.26 | 0.156 | 0.156
| с.Новоивановское |  | ТП-3/552/40 ПС Новоивановка | 0.035 | 0.017 | 0.017
| х.Баксанский |  | ТП-4/552/160 ПС Новоивановка | 0.14 | 0.083 | 0.083
| с.Новоивановское |  | ТП-1/553/160 ПС Новоивановка | 0.14 | 0.066 | 0.066
| с.Новоивановское |  | ТП-2/553/250 ПС Новоивановка | 0.22 | 0.082 | 0.082
| с.Новоивановское |  | ТП-3/553/250 ПС Новоивановка | 0.22 | 0.078 | 0.078
| с.Новоивановское |  | ТП-4/553/250 ПС Новоивановка | 0.22 | 0.072 | 0.072
| х.Курский |  | ТП-5/553/100 ПС Новоивановка | 0.09 | 0.0215 | 0.0215
| х.Колдрасинский |  | ТП-6/553/100 ПС Новоивановка | 0.09 | 0.0345 | 0.03
| х.Славенский |  | ТП-7/553/40 ПС Новоивановка | 0.035 | 0.006 | 0.006
| х.Курский |  | ТП-9/553/250 ПС Новоивановка | 0.22 | 0.09 | 0.09
| ст.Котляревская |  | ТП-1/584/160 ПС Кр.Нива | 0.14 | 0.134 | 0.134
| ст.Котляревская |  | ТП-2/584/60 ПС Кр.Нива | 0.05 | 0.028 | 0.028
| ст.Котляревская |  | ТП-1/585/400 ПС Кр.Нива | 0.35 | 0.101 | 0.101
| ст.Котляревская |  | ТП-2/585/250 ПС Кр.Нива | 0.22 | 0.057 | 0.057
| ст.Котляревская |  | ТП-3/585/400 ПС Кр.Нива | 0.35 | 0.133 | 0.133
| ст.Котляревская |  | ТП-4/585/160 ПС Кр.Нива | 0.14 | 0.0485 | 0.0485
| ст.Котляревская |  | ТП-5/585/160 ПС Кр.Нива | 0.14 | 0.059 | 0.044
| ст.Котляревская |  | ТП-6/585/160 ПС Кр.Нива | 0.14 | 0.0525 | 0.0525
| ст.Котляревская |  | ТП-7/585/160 ПС Кр.Нива | 0.14 | 0.051 | 0.051
| ст.Котляревская |  | ТП-8/585/160 ПС Кр.Нива | 0.14 | 0.075 | 0.075
| ст.Котляревская |  | ТП-9/585/250 ПС Кр.Нива | 0.22 | 0.064 | 0.064
| ст.Котляревская |  | ТП-11/585/100 ПС Кр.Нива | 0.09 | 0.021 | 0.021
| ст.Котляревская |  | ТП-12/585/250 ПС Кр.Нива | 0.22 | 0.107 | 0.107
| ст.Котляревская |  | ТП-1/586/63 ПС Кр.Нива | 0.06 | 0.033 | 0.033
| ст.Котляревская |  | ТП-2/586/250 ПС Кр.Нива | 0.22 | 0.11 | 0.11
| ст.Котляревская |  | ТП-4/586/180 ПС Кр.Нива | 0.16 | 0.063 | 0.063
| ст.Котляревская |  | ТП-5/586/250 ПС Кр.Нива | 0.22 | 0.1 | 0.1
| ст.Александровская |  | ТП-1/918/160 ПС Александровская | 0.14 | 0.045 | 0.045
| ст.Александровская |  | ТП-2/918/400 ПС Александровская | 0.35 | 0.102 | 0.102
| ст.Александровская |  | ТП-3/918/250 ПС Александровская | 0.22 | 0.057 | 0.057
| ст.Александровская |  | ТП-1/920/160 ПС Александровская | 0.14 | 0.048 | 0.048
| ст.Александровская |  | ТП-2/920/160 ПС Александровская | 0.14 | 0.052 | 0.052
| ст.Александровская |  | ТП-3/920/400 ПС Александровская | 0.35 | 0.098 | 0.098
| ст.Александровская |  | ТП-4/920/160 ПС Александровская | 0.14 | 0.053 | 0.053
| ст.Александровская |  | ТП-5/920/160 ПС Александровская | 0.14 | 0.0515 | 0.0515
| ст.Александровская |  | ТП-6/920/400 ПС Александровская | 0.35 | 0.095 | 0.095
| ст.Александровская |  | ТП-7/920/160 ПС Александровская | 0.14 | 0.034 | 0.034
| ст.Александровская |  | ТП-8/920/160 ПС Александровская | 0.14 | 0.03 | 0.03
| ст.Александровская |  | ТП-9/920/160 ПС Александровская | 0.14 | 0.0345 | 0.0345
| ст.Александровская |  | ТП-10/920/160 ПС Александровская | 0.14 | 0.03 | 0.03
| ст.Александровская |  | ТП-11/920/200 ПС Александровская | 0.17 | 0.04 | 0.04
| ст.Александровская |  | ТП-6/921/160 ПС Александровская | 0.14 | 0.053 | 0.053
| ст.Александровская |  | ТП-8/921/40 ПС Александровская | 0.035 | 0.035 | 0.035
| ст.Александровская |  | ТП-5/923/100 ПС Александровская | 0.09 | 0.088 | 0.088
| ст.Александровская |  | ТП-6/923/180 ПС Александровская | 0.16 | 0.06 | 0.06
| ст.Александровская |  | ТП-11/923/400 ПС Александровская | 0.35 | 0.088 | 0.088
| ст.Александровская |  | ТП-1/925/160 ПС Александровская | 0.14 | 0.08 | 0.08
| ст.Александровская |  | ТП-2/925/63 ПС Александровская | 0.055 | 0.026 | 0.026
| ст.Александровская |  | ТП-5/925/160 ПС Александровская | 0.14 | 0.049 | 0.049
| ст.Александровская |  | ТП-7/925/250 ПС Александровская | 0.22 | 0.055 | 0.055
Терские РЭС
Терский район | с. Арик | 10/0,4 | ТП-2/910/63 ПС-"ТерекII" | 0.056 | 0.04 | 0.04
| с. Арик | 10/0,4 | ТП-3/910/100 ПС-"ТерекII" | 0.09 | 0.02 | 0.02
| с. Арик | 10/0,4 | ТП-5/910/250ПС-"ТерекII" | 0.225 | 0.016 | 0.016
| с. Арик | 10/0,4 | ТП-6/910/180ПС-"ТерекII" | 0.162 | 0.094 | 0.094
| с. Арик | 10/0,4 | ТП-8/910/160ПС-"ТерекII" | 0.144 | 0.06 | 0.06
| с. Арик | 10/0,4 | ТП-11/910/160ПС-"ТерекII" | 0.144 | 0.07 | 0.07
| с. Арик | 10/0,4 | ТП-12/910/100ПС-"ТерекII" | 0.09 | 0.068 | 0.068
| с. Арик | 10/0,4 | ТП-13/910/180ПС-"ТерекII" | 0.162 | 0.062 | 0.062
| с. Арик | 10/0,4 | ТП-14/910/100ПС-"ТерекII" | 0.09 | 0.06 | 0.06
| с. Арик | 10/0,4 | ТП-15/910/160ПС-"ТерекII" | 0.144 | 0.136 | 0.136
| с. Арик | 10/0,4 | ТП-16/910/250ПС-"ТерекII" | 0.225 | 0.134 | 0.134
| с. Арик | 10/0,4 | ТП-18/910/100ПС-"ТерекII" | 0.09 | 0.086 | 0.086
| с. Арик | 10/0,4 | ТП-19/910/160ПС-"ТерекII" | 0.144 | 0.114 | 0.114
| с. Арик | 10/0,4 | ТП-21/910/160ПС-"ТерекII" | 0.144 | 0.092 | 0.092
| с. Арик | 10/0,4 | ТП-24/910/160ПС-"ТерекII" | 0.144 | 0.06 | 0.06
| с. Арик | 10/0,4 | ТП-28/910/160ПС-"ТерекII" | 0.144 | 0.107 | 0.104
| с. Арик | 10/0,4 | ТП-29/910/63ПС-"ТерекII" | 0.05 | 0.036 | 0.036
| с.Плановское | 10/0,4 | ТП-1/911/100ПС-"ТерекII" | 0.09 | 0.084 | 0.084
| с.Плановское | 10/0,4 | ТП-3/911/100ПС-"ТерекII" | 0.09 | 0.077 | 0.069
| с.Плановское | 10/0,4 | ТП-5/911/63ПС-"ТерекII" | 0.05 | 0.032 | 0.032
| с.Плановское | 10/0,4 | ТП-6/911/160ПС-"ТерекII" | 0.144 | 0.138 | 0.138
| с.Плановское | 10/0,4 | ТП-7/911/250ПС-"ТерекII" | 0.225 | 0.186 | 0.186
| с.Плановское | 10/0,4 | ТП-8/911/160ПС-"ТерекII" | 0.144 | 0.138 | 0.138
| с.Плановское | 10/0,4 | ТП-9/911/63ПС-"ТерекII" | 0.056 | 0.032 | 0.032
| с.Плановское | 10/0,4 | ТП-10/911/400ПС-"ТерекII" | 0.36 | 0.34 | 0.34
| с.Плановское | 10/0,4 | ТП-11/911/250ПС-"ТерекII" | 0.225 | 0.112 | 0.112
| с.Плановское | 10/0,4 | ТП-12/911/100ПС-"ТерекII" | 0.09 | 0.082 | 0.082
| с.Плановское | 10/0,4 | ТП-13/911/320ПС-"ТерекII" | 0.256 | 0.17 | 0.17
| с.Плановское | 10/0,4 | ТП-15/911/100ПС-"ТерекII" | 0.08 | 0.054 | 0.054
| с.Плановское | 10/0,4 | ТП-17/911/250ПС-"ТерекII" | 0.2 | 0.129 | 0.129
| с.Плановское | 10/0,4 | ТП-18/911/400ПС-"ТерекII" | 0.36 | 0.277 | 0.277
| с.Плановское | 10/0,4 | ТП-19/911/160ПС-"ТерекII" | 0.144 | 0.138 | 0.138
| с.Плановское | 10/0,4 | ТП-24/911/160ПС-"ТерекII" | 0.144 | 0.118 | 0.118
| с.Дейское | 10/0,4 | ТП-1/912/100ПС-"ТерекII" | 0.09 | 0.018 | 0.018
| с.Дейское | 10/0,4 | ТП-2/912/100ПС-"ТерекII" | 0.144 | 0.14 | 0.14
| с.Дейское | 10/0,4 | ТП-3/912/400ПС-"ТерекII" | 0.4 | 0.298 | 0.298
| с.Дейское | 10/0,4 | ТП-4/912/160ПС-"ТерекII" | 0.144 | 0.133 | 0.133
| с.Дейское | 10/0,4 | ТП-5/912/400ПС-"ТерекII" | 0.36 | 0.25 | 0.25
| с.Дейское | 10/0,4 | ТП-6/912/100ПС-"ТерекII" | 0.08 | 0.035 | 0.035
| с.Дейское | 10/0,4 | ТП-7/912/400ПС-"ТерекII" | 0.36 | 0.024 | 0.024
| с.Дейское | 10/0,4 | ТП-8/912/250ПС-"ТерекII" | 0.225 | 0.206 | 0.206
| с.Дейское | 10/0,4 | ТП-10/912/250ПС-"ТерекII" | 0.225 | 0.218 | 0.218
| с.Дейское | 10/0,4 | ТП-24/912/100ПС-"ТерекII" | 0.09 | 0.062 | 0.062
| с.Дейское | 10/0,4 | ТП-25/912/100ПС-"ТерекII" | 0.09 | 0.076 | 0.076
| с. Н.Акбаш | 10/0,4 | ТП-1/946/160 ПС "В-Акбаш" | 0.144 | 0.132 | 0.132
| с. Н.Акбаш | 10/0,4 | ТП-3/946/63 ПС "В-Акбаш" | 0.042 | 0.009 | 0.009
| с. Н.Акбаш | 10/0,4 | ТП-6/946/250 ПС "В-Акбаш" | 0.225 | 0.134 | 0.134
| с. Н.Акбаш | 10/0,4 | ТП-7/946/160 ПС "В-Акбаш" | 0.144 | 0.104 | 0.104
| с. Н.Акбаш | 10/0,4 | ТП-8/946/250 ПС "В-Акбаш" | 0.225 | 0.108 | 0.104
| с. Н.Акбаш | 10/0,4 | ТП-9/946/400 ПС "В-Акбаш" | 0.36 | 0.052 | 0.052
| с. Н.Акбаш | 10/0,4 | ТП-10/946/400 ПС "В-Акбаш" | 0.36 | 0.136 | 0.136
| с. Н.Акбаш | 10/0,4 | ТП-11/946/160 ПС "В-Акбаш" | 0.144 | 0.132 | 0.132
| с. Н.Акбаш | 10/0,4 | ТП-12/946/160 ПС "В-Акбаш" | 0.144 | 0.122 | 0.122
| с. Н.Акбаш | 10/0,4 | ТП-13/946/250 ПС "В-Акбаш" | 0.225 | 0.132 | 0.132
| с. Н.Акбаш | 10/0,4 | ТП-29/946/160 ПС "В-Акбаш" | 0.144 | 0.092 | 0.092
| с. В.Акбаш | 10/0,4 | ТП-2/960/160 ПС "Акбаш 35" | 0.144 | 0.112 | 0.112
| с. В.Акбаш | 10/0,4 | ТП-3/960/180 ПС "Акбаш 35" | 0.162 | 0.126 | 0.126
| с. В.Акбаш | 10/0,4 | ТП-4/960/160 ПС "Акбаш 35" | 0.144 | 0.132 | 0.132
| с. В.Акбаш | 10/0,4 | ТП-5/960/400 ПС "Акбаш 35" | 0.36 | 0.286 | 0.286
| с. В.Акбаш | 10/0,4 | ТП-7/960/160 ПС "Акбаш 35" | 0.144 | 0.132 | 0.132
| с. В.Акбаш | 10/0,4 | ТП-10/960/160 ПС "Акбаш 35" | 0.144 | 0.064 | 0.064
| с. В.Акбаш | 10/0,4 | ТП-12/960/160 ПС "Акбаш 35" | 0.144 | 0.082 | 0.078
| с. В.Акбаш | 10/0,4 | ТП-3/962/400 ПС "Акбаш 35" | 0.36 | 0.14 | 0.14
| с. В.Акбаш | 10/0,4 | ТП-5/962/100 ПС "Акбаш 35" | 0.09 | 0.108 | 0.108
| с. В.Акбаш | 10/0,4 | ТП-8/962/180 ПС "Акбаш 35" | 0.162 | 0.154 | 0.154
| с. В.Акбаш | 10/0,4 | ТП-10/962/250 ПС "Акбаш 35" | 0.225 | 0.03 | 0.03
| с. Н.Курп | 10/0,4 | ТП-2/966/100 ПС "Н-Курп" | 0.09 | 0.08 | 0.08
| с. Н.Курп | 10/0,4 | ТП-4/966/160 ПС "Н-Курп" | 0.144 | 0.132 | 0.132
| с. Н.Курп | 10/0,4 | ТП-5/966/200 ПС "Н-Курп" | 0.145 | 0.009 | 0.009
| с. Н.Курп | 10/0,4 | ТП-6/966/160 ПС "Н-Курп" | 0.144 | 0.126 | 0.126
| с. Н.Курп | 10/0,4 | ТП-2/967/100 ПС "Н-Курп" | 0.09 | 0.082 | 0.082
| с. В.Курп | 10/0,4 | ТП-1/973/250 ПС "В-Курп" | 0.225 | 0.129 | 0.129
| с. В.Курп | 10/0,4 | ТП-2/973/400 ПС "В-Курп" | 0.36 | 0.012 | 0.012
| с. В.Курп | 10/0,4 | ТП-3/973/160 ПС "В-Курп" | 0.144 | 0.114 | 0.114
| с. В.Курп | 10/0,4 | ТП-4/973/250 ПС "В-Курп" | 0.225 | 0.112 | 0.112
| с. В.Курп | 10/0,4 | ТП-5/973/250 ПС "В-Курп" | 0.225 | 0.106 | 0.106
| с. В.Курп | 10/0,4 | ТП-7/973/250 ПС "В-Курп" | 0.225 | 0.139 | 0.139
| с. В.Курп | 10/0,4 | ТП-9/973/250 ПС "В-Курп" | 0.225 | 0.128 | 0.128
| с. В.Курп | 10/0,4 | ТП-10/973/250 ПС "В-Курп" | 0.225 | 0.07 | 0.07
| с. В.Курп | 10/0,4 | ТП-1/975/100 ПС "В-Курп" | 0.09 | 0.036 | 0.036
| с. В.Курп | 10/0,4 | ТП-2/975/160 ПС "В-Курп" | 0.144 | 0.088 | 0.088
| с. В.Курп | 10/0,4 | ТП-1/976/250 ПС "В-Курп" | 0.225 | 0.118 | 0.118
| с. В.Курп | 10/0,4 | ТП-2/976/250 ПС "В-Курп" | 0.225 | 0.035 | 0.035
| с. В.Курп | 10/0,4 | ТП-3/976/100 ПС "В-Курп" | 0.09 | 0.066 | 0.066
| с. Опытное | 10/0,4 | ТП-1/983/40 ПС "Пенькозавод" | 0.032 | 0.019 | 0.019
| с. Опытное | 10/0,4 | ТП-4/983/100 ПС "Пенькозавод" | 0.06 | 0.02 | 0.02
| с. Опытное | 10/0,4 | ТП-6/983/160 ПС "Пенькозавод" | 0.144 | 0.087 | 0.087
| с. Опытное | 10/0,4 | ТП-8/983/400 ПС "Пенькозавод" | 0.36 | 0.22 | 0.22
| с. Опытное | 10/0,4 | ТП-9/983/180 ПС "Пенькозавод" | 0.162 | 0.1 | 0.1
| с. Опытное | 10/0,4 | ТП-10/983/250 ПС "Пенькозавод" | 0.225 | 0.119 | 0.119
| с. Опытное | 10/0,4 | ТП-11/983/320 ПС "Пенькозавод" | 0.188 | 0.18 | 0.18
| с. Опытное | 10/0,4 | ТП-12/983/250 ПС "Пенькозавод" | 0.225 | 0.141 | 0.141
| с. Красноармейское | 10/0,4 | ТП-14/983/400 ПС "Пенькозавод" | 0.36 | 0.21 | 0.21
| с. Красноармейское | 10/0,4 | ТП-15/983/160 ПС "Пенькозавод" | 0.144 | 0.08 | 0.08
| с. Красноармейское | 10/0,4 | ТП-16/983/100 ПС "Пенькозавод" | 0.09 | 0.051 | 0.051
| с. Красноармейское | 10/0,4 | ТП-17/983/160 ПС "Пенькозавод" | 0.144 | 0.085 | 0.085
| с. Красноармейское | 10/0,4 | ТП-18/983/160 ПС "Пенькозавод" | 0.144 | 0.094 | 0.094
| с. Красноармейское | 10/0,4 | ТП-20/983/250 ПС "Пенькозавод" | 0.225 | 0.13 | 0.13
| с. Красноармейское | 10/0,4 | ТП-22/983/160 ПС "Пенькозавод" | 0.144 | 0.083 | 0.083
| с. Н-Балкария | 10/0,4 | ТП-23/983/160 ПС "Пенькозавод" | 0.144 | 0.09 | 0.09
| с. Н-Балкария | 10/0,4 | ТП-24/983/250 ПС "Пенькозавод" | 0.225 | 0.135 | 0.135
| с. Н-Балкария | 10/0,4 | ТП-25/983/250 ПС "Пенькозавод" | 0.225 | 0.129 | 0.129
| с. Н-Балкария | 10/0,4 | ТП-26/983/250 ПС "Пенькозавод" | 0.225 | 0.15 | 0.15
| с. Н-Балкария | 10/0,4 | ТП-28/983/100 ПС "Пенькозавод" | 0.09 | 0.054 | 0.054
| с. Н-Балкария | 10/0,4 | ТП-29/983/250 ПС "Пенькозавод" | 0.225 | 0.124 | 0.124
| с. Н-Балкария | 10/0,4 | ТП-30/983/100 ПС "Пенькозавод" | 0.09 | 0.049 | 0.049
| с. Н-Балкария | 10/0,4 | ТП-31/983/160 ПС "Пенькозавод" | 0.144 | 0.085 | 0.085
| с. Н-Балкария | 10/0,4 | ТП-1/984/100 ПС "Пенькозавод" | 0.09 | 0.056 | 0.056
| с. Н-Балкария | 10/0,4 | ТП-2/984/100 ПС "Пенькозавод" | 0.09 | 0.053 | 0.053
| с. Н-Балкария | 10/0,4 | ТП-3/984/100 ПС "Пенькозавод" | 0.09 | 0.059 | 0.059
| с. Н-Балкария | 10/0,4 | ТП-4/984/63 ПС "Пенькозавод" | 0.056 | 0.03 | 0.03
| с. Н-Балкария | 10/0,4 | ТП-5/984/315 ПС "Пенькозавод" | 0.283 | 0.16 | 0.016
| с. Терекское | 10/0,4 | ТП-1/987/100 ПС "Терекская" | 0.09 | 0.09 | 0.09
| с. Терекское | 10/0,4 | ТП-2/987/250 ПС "Терекская" | 0.225 | 0.134 | 0.134
| с. Терекское | 10/0,4 | ТП-3/987/250 ПС "Терекская" | 0.225 | 0.129 | 0.129
| с. Терекское | 10/0,4 | ТП-4/987/160 ПС "Терекская" | 0.144 | 0.079 | 0.079
| с. Терекское | 10/0,4 | ТП-5/987/400 ПС "Терекская" | 0.36 | 0.208 | 0.208
| с. Терекское | 10/0,4 | ТП-6/987/160 ПС "Терекская" | 0.144 | 0.079 | 0.079
| с. Терекское | 10/0,4 | ТП-7/987/200 ПС "Терекская" | 0.18 | 0.104 | 0.104
| с. Терекское | 10/0,4 | ТП-8/987/160 ПС "Терекская" | 0.144 | 0.085 | 0.085
| с. Терекское | 10/0,4 | ТП-9/987/100 ПС "Терекская" | 0.09 | 0.052 | 0.052
| с. Терекское | 10/0,4 | ТП-12/987/63 ПС "Терекская" | 0.056 | 0.031 | 0.031
| с. Терекское | 10/0,4 | ТП-17/987/25 ПС "Терекская" | 0.022 | 0.012 | 0.012
| с. Терекское | 10/0,4 | ТП-18/987/100 ПС "Терекская" | 0.072 | 0.057 | 0.057
| с. Н-Хамидие | 10/0,4 | ТП-1/988/160 ПС "Терекская" | 0.144 | 0.085 | 0.085
| с. Н-Хамидие | 10/0,4 | ТП-2/988/250 ПС "Терекская" | 0.225 | 0.136 | 0.136
| с. Н-Хамидие | 10/0,4 | ТП-8/988/100 ПС "Терекская" | 0.072 | 0.054 | 0.054
| с. Н-Хамидие | 10/0,4 | ТП-9/988/250 ПС "Терекская" | 0.225 | 0.179 | 0.175
| с. Н-Хамидие | 10/0,4 | ТП-10/988/160 ПС "Терекская" | 0.144 | 0.087 | 0.087
| с. Н-Хамидие | 10/0,4 | ТП-11/988/250 ПС "Терекская" | 0.225 | 0.14 | 0.14
| с. Н-Хамидие | 10/0,4 | ТП-12/988/250 ПС "Терекская" | 0.225 | 0.138 | 0.138
| с. Н-Хамидие | 10/0,4 | ТП-13/988/250 ПС "Терекская" | 0.225 | 0.142 | 0.142
| с. Н-Хамидие | 10/0,4 | ТП-15/988/60 ПС "Терекская" | 0.043 | 0.03 | 0.03
| с. Н-Хамидие | 10/0,4 | ТП-23/988/40 ПС "Терекская" | 0.022 | 0.018 | 0.018
| с. Н-Хамидие | 10/0,4 | ТП-25/988/40 ПС "Терекская" | 0.028 | 0.022 | 0.022
| с. Хамидие | 10/0,4 | ТП-2/989/60 ПС "Терекская" | 0.043 | 0.025 | 0.025
| с. Хамидие | 10/0,4 | ТП-4/989/250 ПС "Терекская" | 0.225 | 0.138 | 0.138
| с. Хамидие | 10/0,4 | ТП-5/989/250 ПС "Терекская" | 0.225 | 0.136 | 0.136
| с. Хамидие | 10/0,4 | ТП-6/989/160 ПС "Терекская" | 0.144 | 0.089 | 0.089
| с. Хамидие | 10/0,4 | ТП-7/989/160 ПС "Терекская" | 0.144 | 0.085 | 0.085
| с. Хамидие | 10/0,4 | ТП-8/989/250 ПС "Терекская" | 0.225 | 0.137 | 0.137
| с. Хамидие | 10/0,4 | ТП-9/989/100 ПС "Терекская" | 0.072 | 0.054 | 0.054
| с. Хамидие | 10/0,4 | ТП-11/989/250 ПС "Терекская" | 0.225 | 0.137 | 0.137
| с. Хамидие | 10/0,4 | ТП-12/989/160 ПС "Терекская" | 0.144 | 0.087 | 0.087
| с. Хамидие | 10/0,4 | ТП-13/989/250 ПС "Терекская" | 0.225 | 0.14 | 0.14
| с. Урожайное | 10/0,4 | ТП-6/990/250 ПС "Терекская" | 0.225 | 0.135 | 0.135
| с. Урожайное | 10/0,4 | ТП-7/990/100 ПС "Терекская" | 0.077 | 0.056 | 0.056
| с. Урожайное | 10/0,4 | ТП-8/990/400 ПС "Терекская" | 0.036 | 0.221 | 0.221
| с. Урожайное | 10/0,4 | ТП-9/990/100 ПС "Терекская" | 0.072 | 0.051 | 0.051
| с. Урожайное | 10/0,4 | ТП-10/990/400 ПС "Терекская" | 0.36 | 0.215 | 0.215
| с. Урожайное | 10/0,4 | ТП-11/990/160 ПС "Терекская" | 0.144 | 0.085 | 0.085
| с. Урожайное | 10/0,4 | ТП-12/990/250 ПС "Терекская" | 0.225 | 0.137 | 0.137
| с. Урожайное | 10/0,4 | ТП-13/990/250 ПС "Терекская" | 0.225 | 0.129 | 0.129
| с. Урожайное | 10/0,4 | ТП-14/990/250 ПС "Терекская" | 0.225 | 0.119 | 0.119
| с.Урожайное | 10/0,4 | ТП-15/990/250 ПС "Терекская" | 0.225 | 0.112 | 0.112
| г. Терек | 10/0,4 | ТП-18/908/180 ПС-"ТерекII" | 0.162 | 0.099 | 0.099
| г. Терек | 10/0,4 | ТП-21/908/160 ПС-"ТерекII" | 0.128 | 0.086 | 0.086
| г. Терек | 10/0,4 | ТП-20/908/250ПС-"ТерекII" | 0.2 | 0.127 | 0.127
| г. Терек | 10/0,4 | ТП-24/908/160ПС-"ТерекII" | 0.128 | 0.071 | 0.071
| г. Терек | 10/0,4 | ТП-28/908/160ПС-"ТерекII" | 0.128 | 0.081 | 0.081
| г. Терек | 10/0,4 | ТП-29/908/250ПС-"ТерекII" | 0.2 | 0.119 | 0.114
| г. Терек | 10/0,4 | ТП-53/908/180ПС-"ТерекII" | 0.144 | 0.101 | 0.101
| г. Терек | 10/0,4 | ТП-31/908/160ПС-"ТерекII" | 0.128 | 0.085 | 0.085
| г. Терек | 10/0,4 | ТП-54/908/250ПС-"ТерекII" | 0.2 | 0.146 | 0.138
| г. Терек | 10/0,4 | ТП-67/908/250ПС-"ТерекII" | 0.2 | 0.121 | 0.121
| г. Терек | 10/0,4 | ТП-74/908/250ПС-"ТерекII" | 0.2 | 0.129 | 0.128
| г. Терек | 10/0,4 | ТП-66/908/100ПС-"ТерекII" | 0.08 | 0.05 | 0.05
| г. Терек | 10/0,4 | ТП-32/908/160ПС-"ТерекII" | 0.128 | 0.073 | 0.073
| г. Терек | 10/0,4 | ТП-9/908/160ПС-"ТерекII" | 0.128 | 0.079 | 0.079
| г. Терек | 10/0,4 | ТП-15/909/180ПС-"ТерекII" | 0.144 | 0.097 | 0.097
| г. Терек | 10/0,4 | ТП-16/909/400ПС-"ТерекII" | 0.32 | 0.219 | 0.219
| г. Терек | 10/0,4 | ТП-17/909/400 ПС-"ТерекII" | 0.32 | 0.215 | 0.215
| г. Терек | 10/0,4 | ТП-12/909/400ПС-"ТерекII" | 0.32 | 0.2 | 0.2
| г. Терек | 10/0,4 | ТП-14/909/320ПС-"ТерекII" | 0.256 | 0.148 | 0.148
| г. Терек | 10/0,4 | ТП-30/909/250ПС-"ТерекII" | 0.2 | 0.125 | 0.109
| г. Терек | 10/0,4 | ТП-42/909/100ПС-"ТерекII" | 0.08 | 0.049 | 0.049
| г. Терек | 10/0,4 | ТП-46/909/180ПС-"ТерекII" | 0.144 | 0.1 | 0.1
| г. Терек | 10/0,4 | ТП-70/909/400ПС-"ТерекII" | 0.32 | 0.237 | 0.237
| г. Терек | 10/0,4 | ТП-68/909/250ПС-"ТерекII" | 0.2 | 0.125 | 0.125
| г. Терек | 10/0,4 | ТП-59/909/180ПС-"ТерекII" | 0.144 | 0.095 | 0.095
| г. Терек | 10/0,4 | ТП-5/927/250ПС- "Терек I" | 0.2 | 0.12 | 0.12
| г. Терек | 10/0,4 | ТП-6/927/180ПС- "Терек I" | 0.144 | 0.076 | 0.076
| г. Терек | 10/0,4 | ТП-37/927/250ПС- "Терек I" | 0.2 | 0.119 | 0.119
| г. Терек | 10/0,4 | ТП-11/927/250ПС- "Терек I" | 0.2 | 0.131 | 0.131
| г. Терек | 10/0,4 | ТП-13/927/400ПС- "Терек I" | 0.32 | 0.201 | 0.198
| г. Терек | 10/0,4 | ТП-43/927/250ПС- "Терек I" | 0.2 | 0.129 | 0.129
| г. Терек | 10/0,4 | ТП-83/927/100ПС- "Терек I" | 0.08 | 0.052 | 0.052
| г. Терек | 10/0,4 | ТП-78/927/160ПС- "Терек I" | 0.128 | 0.085 | 0.084
| г. Терек | 10/0,4 | ТП-71/927/250ПС- "Терек I" | 0.2 | 0.122 | 0.122
| г. Терек | 10/0,4 | ТП-7/929/250ПС- "Терек I" | 0.2 | 0.126 | 0.126
| г. Терек | 10/0,4 | ТП-8/929/250ПС- "Терек I" | 0.2 | 0.12 | 0.12
| г. Терек | 10/0,4 | ТП-34/929/160ПС- "Терек I" | 0.128 | 0.079 | 0.079
| г. Терек | 10/0,4 | ТП-76/929/160ПС- "Терек I" | 0.128 | 0.083 | 0.083
| г. Терек | 10/0,4 | ТП-10/929/400ПС- "Терек I" | 0.32 | 0.195 | 0.195
| г. Терек | 10/0,4 | ТП-40/929/630ПС- "Терек I" | 0.504 | 0.34 | 0.34
| г. Терек | 10/0,4 | ТП-17/929/400ПС- "Терек I" | 0.32 | 0.19 | 0.19
| г. Терек | 10/0,4 | ТП-22/929/250ПС- "Терек I" | 0.2 | 0.115 | 0.115
| г. Терек | 10/0,4 | ТП-75/929/160ПС- "Терек I" | 0.128 | 0.082 | 0.082
| г. Терек | 10/0,4 | ТП-23/929/320ПС- "Терек I" | 0.256 | 0.169 | 0.169
| г. Терек | 10/0,4 | ТП-3/930/250ПС- "Терек I" | 0.2 | 0.121 | 0.121
| г. Терек | 10/0,4 | ТП-4/930/400ПС- "Терек I" | 0.32 | 0.211 | 0.211
| г. Терек | 10/0,4 | ТП-2/931/250ПС- "Терек I" | 0.2 | 0.134 | 0.13
| г. Терек | 10/0,4 | ТП-1/931/160ПС- "Терек I" | 0.128 | 0.086 | 0.086
| г. Терек | 10/0,4 | ТП-33/936/100ПС- "ЗАИ" | 0.08 | 0.04 | 0.04
| г. Терек | 10/0,4 | ТП-60/938/400 ПС "ЗАИ" | 0.32 | 0.221 | 0.221
Зольские РЭС
Зольский район | с. Камлюко |  | ПС Малка Ф-163 КТП №27/163/250 | 0.2 | 0.09 | 0.09
| с. Камлюко |  | ПС Малка Ф-163 КТП №22/163/160 | 0.128 | 0.05 | 0.05
| с. Камлюко |  | ПС Малка Ф-163 КТП №28/163/250 | 0.2 | 0.08 | 0.0666
| с. Камлюко |  | ПС Малка Ф-163 КТП №23/163/250 | 0.2 | 0.06 | 0.06
| с. Камлюко |  | ПС Малка Ф-163 КТП №26/163/400 | 0.32 | 0.1 | 0.1
| с. Камлюко |  | ПС Малка Ф-163 КТП №19/163/250 | 0.05 | 0.08 | 0.08
| с. Камлюко |  | ПС Малка Ф-163 КТП №24/163/400 | 0.32 | 0.09 | 0.09
| с. Камлюко |  | ПС Малка Ф-163 КТП №20/163/160 | 0.128 | 0.05 | 0.05
| п. Прогресс |  | ПС Малка Ф-163 КТП №3/163/250 | 0.2 | 0.06 | 0.06
| п. Прогресс |  | ПС Малка Ф-163 КТП №7/163/250 | 0.2 | 0.04 | 0.04
| п. Прогресс |  | ПС Малка Ф-163 КТП №34/163/250 | 0.2 | 0.06 | 0.06
| п. Прогресс |  | ПС Малка Ф-163 КТП №5/163/160 | 0.128 | 0.04 | 0.04
| п. Прогресс |  | ПС Малка Ф-163 КТП №33/163/100 | 0.08 | 0.02 | 0.02
| с. Приречное |  | ПС Малка Ф-163 КТП №10/163/250 | 0.2 | 0.06 | 0.06
| с. Приречное |  | ПС Малка Ф-163 КТП №8/163/250 | 0.2 | 0.06 | 0.06
| с. Приречное |  | ПС Малка Ф-163 КТП №15/163/250 | 0.2 | 0.05 | 0.05
| с. Приречное |  | ПС Малка Ф-163 КТП №16/163/250 | 0.2 | 0.06 | 0.06
| с. Приречное |  | ПС Малка Ф-163 ГКТП №11/163/400 | 0.32 | 0.08 | 0.08
| с. Приречное |  | ПС Малка Ф-163 ЗТП №13/163/250 | 0.2 | 0.04 | 0.04
| с. Приречное |  | ПС Малка Ф-165 КТП №3/165/100 | 0.08 | 0.02 | 0.02
| с. Малка |  | ПС Малка Ф-161 ЗТП №6/161/400 | 0.32 | 0.08 | 0.08
| с. Малка |  | ПС Малка Ф-161 КТП №20/161/250 | 0.2 | 0.05 | 0.05
| с. Малка |  | ПС Малка Ф-161 КТП №15/161/160 | 0.128 | 0.04 | 0.04
| с. Малка |  | ПС Малка Ф-161 КТП №1/161/160 | 0.128 | 0.06 | 0.06
| с. Малка |  | ПС Малка Ф-161 КТП №14/161/160 | 0.128 | 0.03 | 0.03
| с. Малка |  | ПС Малка Ф-161 КТП №28/161/250 | 0.2 | 0.05 | 0.05
| с. Малка |  | ПС Малка Ф-161 КТП №13/161/160 | 0.128 | 0.06 | 0.06
| с. Малка |  | ПС Малка Ф-161 КТП №22/161/250 | 0.2 | 0.03 | 0.03
| с. Малка |  | ПС Малка Ф-161 КТП №8/161/250 | 0.2 | 0.05 | 0.05
| с. Малка |  | ПС Малка Ф-161 КТП №12/161/160 | 0.128 | 0.04 | 0.04
| с. Малка |  | ПС Малка Ф-161 КТП №27/161/250 | 0.2 | 0.04 | 0.04
| с. Малка |  | ПС Малка Ф-161 КТП №23/161/250 | 0.2 | 0.05 | 0.043
| с. Малка |  | ПС Малка Ф-161 КТП №34/161/100 | 0.08 | 0.02 | 0.02
| с. Малка |  | ПС Малка Ф-161 КТП №17/161/100 | 0.08 | 0.03 | 0.03
| с. Малка |  | ПС Малка Ф-161 ГКТП №24/161/400 | 0.32 | 0.1 | 0.0706
| с. Малка |  | ПС Малка Ф-161 ЗТП №19/161/250 | 0.2 | 0.05 | 0.05
| с. Малка |  | ПС Малка Ф-162 КТП №15/162/160 | 0.128 | 0.06 | 0.06
| с. Малка |  | ПС Малка Ф-162 КТП №19/162/250 | 0.128 | 0.05 | 0.05
| с. Малка |  | ПС Малка Ф-162 КТП №20/162/160 | 0.128 | 0.04 | 0.04
| с. Малка |  | ПС Малка Ф-162 КТП №6/162/160 | 0.128 | 0.05 | 0.05
| с. Малка |  | ПС Малка Ф-162 КТП №12/162/160 | 0.128 | 0.05 | 0.05
| с. Малка |  | ПС Малка Ф-162 КТП №17/162/160 | 0.128 | 0.04 | 0.04
| с. Малка |  | ПС Малка Ф-162 КТП №18/162/400 | 0.32 | 0.08 | 0.08
| с. Малка |  | ПС Малка Ф-162 КТП №23/162/400 | 0.32 | 0.075 | 0.075
| с. Малка |  | ПС Малка Ф-162 КТП №15/162/250 | 0.2 | 0.06 | 0.06
| с. Малка |  | ПС Малка Ф-162 КТП №9/162/160 | 0.128 | 0.04 | 0.04
| с. Малка |  | ПС Малка Ф-162 ГКТП №14/162/250 | 0.2 | 0.04 | 0.0355
| с. Малка |  | ПС Малка Ф-162 КТП №22/162/100 | 0.08 | 0.02 | 0.02
| п. Прогресс |  | ПС Малка Ф-162 КТП №29/162/250 | 0.2 | 0.05 | 0.05
| с. Малка |  | ПС Малка Ф-162 КТП №11/162/400 | 0.32 | 0.075 | 0.0705
| с. Псынадаха |  | ПС Малка Ф-166 ЗТП №9/166/250 | 0.2 | 0.06 | 0.06
| с. Сармаково |  | ПС Сармаково Ф-159 КТП №21/159/63 | 0.05 | 0.02 | 0.02
| с. Сармаково |  | ПС Сармаково Ф-159 КТП №7/159/160 | 0.128 | 0.03 | 0.03
| с. Сармаково |  | ПС Сармаково Ф-159 ГКТП №2/159/400 | 0.32 | 0.08 | 0.08
| с. Сармаково |  | ПС Сармаково Ф-159 ГКТП №4/159/400 | 0.32 | 0.07 | 0.07
| с. Сармаково |  | ПС Сармаково Ф-159 ГКТП №6/159/400 | 0.32 | 0.07 | 0.07
| с. Сармаково |  | ПС Сармаково Ф-159 КТП №8/159/160 | 0.128 | 0.04 | 0.04
| с. Сармаково |  | ПС Сармаково Ф-159 КТП №9/159/400 | 0.32 | 0.08 | 0.08
| с. Сармаково |  | ПС Сармаково Ф-159 КТП №10/159/100 | 0.08 | 0.02 | 0.02
| с. Сармаково |  | ПС Сармаково Ф-159 ГКТП №11/159/400 | 0.32 | 0.08 | 0.08
| с. Сармаково |  | ПС Сармаково Ф-159 КТП №13/159/250 | 0.128 | 0.04 | 0.04
| с. Сармаково |  | ПС Сармаково Ф-159 КТП №14/320 | 0.256 | 0.04 | 0.04
| с. Сармаково |  | ПС Сармаково Ф-159 ГКТП №17/159/400 | 0.32 | 0.06 | 0.06
| с. Сармаково |  | ПС Сармаково Ф-159 КТП №18/159/160 | 0.128 | 0.035 | 0.035
| с. Сармаково |  | ПС Сармаково Ф-159 КТП №20/159/160 | 0.128 | 0.025 | 0.025
| с. Сармаково |  | ПС Сармаково Ф-159 КТП №24/159/250 | 0.2 | 0.05 | 0.05
| с. Сармаково |  | ПС Сармаково Ф-159 КТП №25/159/250 | 0.2 | 0.04 | 0.04
| с. Сармаково |  | ПС Сармаково Ф-159 КТП №29/159/160 | 0.128 | 0.03 | 0.03
| с. Сармаково |  | ПС Сармаково Ф-159 КТП №15/159/100 | 0.08 | 0.02 | 0.02
| с. Сармаково |  | ПС Сармаково Ф-159 ГКТП №3/159/400 | 0.32 | 0.07 | 0.07
| с. Сармаково |  | ПС Сармаково Ф-159 ЗТП №33/159/160 | 0.128 | 0.04 | 0.0374
| с. Сармаково |  | ПС Сармаково Ф-159 ЗТП №1/159/250 | 0.2 | 0.03 | 0.03
| с. Сармаково |  | ПС Сармаково Ф-154 ГКТП №1/154/400 | 0.32 | 0.08 | 0.08
| с. Сармаково |  | ПС Сармаково Ф-154 КТП №2/154/250 | 0.2 | 0.06 | 0.06
| с. Сармаково |  | ПС Сармаково Ф-154 ЗТП №3/154/250 | 0.2 | 0.04 | 0.04
| с. Сармаково |  | ПС Сармаково Ф-154 КТП №4/154/100 | 0.08 | 0.025 | 0.025
| с. Сармаково |  | ПС Сармаково Ф-154 КТП №5/154/160 | 0.128 | 0.03 | 0.03
| с. Сармаково |  | ПС Сармаково Ф-154 КТП №7/154/630 | 0.504 | 0.06 | 0.06
| с. Сармаково |  | ПС Сармаково Ф-160 КТП №1/160/63 | 0.05 | 0.01 | 0.01
| с. Сармаково |  | ПС Сармаково Ф-157 КТП №1/157/250 | 0.2 | 0.03 | 0.03
| с. Каменномостское |  | ПС Каменномостская Ф-102 КТП №6/102/250 | 0.08 | 0.06 | 0.06
| с. Каменномостское |  | ПС Каменномостская Ф-102 КТП №4/102/160 | 0.128 | 0.04 | 0.04
| с. Каменномостское |  | ПС Каменномостская Ф-104 КТП №7/104/160 | 0.128 | 0.035 | 0.035
| с. Каменномостское |  | ПС Каменномостская Ф-104 КТП №14/104/400 | 0.32 | 0.08 | 0.08
| с. Каменномостское |  | ПС Каменномостская Ф-104 КТП №13/104/250 | 0.2 | 0.04 | 0.04
| с. Каменномостское |  | ПС Каменномостская Ф-104 ЗТП №18/104/250 | 0.2 | 0.04 | 0.04
| с. Каменномостское |  | ПС Каменномостская Ф-104 КТП №2/104/250 | 0.2 | 0.05 | 0.05
| с. Каменномостское |  | ПС Каменномостская Ф-104 КТП №4/104/250 | 0.2 | 0.06 | 0.06
| с. Каменномостское |  | ПС Каменномостская Ф-104 КТП №5/104/400 | 0.32 | 0.06 | 0.06
| с. Каменномостское |  | ПС Каменномостская Ф-104 КТП №8/104/100 | 0.8 | 0.02 | 0.02
| с. Каменномостское |  | ПС Каменномостская Ф-104 КТП №1/104/250 | 0.2 | 0.04 | 0.04
| с. Каменномостское |  | ПС Каменномостская Ф-104 КТП №15/104/100 | 0.08 | 0.015 | 0.015
| с. Каменномостское |  | ПС Каменномостская Ф-104ГКТП №16/104/400 | 0.32 | 0.08 | 0.08
| с. Каменномостское |  | ПС Каменномостская Ф-104ГКТП №11/104/400 | 0.32 | 0.07 | 0.07
| с. Каменномостское |  | ПС Каменномостская Ф-103 КТП №22/103/100 | 0.8 | 0.015 | 0.015
| с. Каменномостское |  | ПС Каменномостская Ф-103 КТП №4/103/250 | 0.2 | 0.06 | 0.06
| с. Каменномостское |  | ПС Каменномостская Ф-103 КТП №7/103/250 | 0.2 | 0.06 | 0.06
| с. Каменномостское |  | ПС Каменномостская Ф-103 КТП №9/103/400 | 0.32 | 0.085 | 0.085
| с. Каменномостское |  | ПС Каменномостская Ф-103 КТП №22/103/250 | 0.2 | 0.055 | 0.055
| с. Каменномостское |  | ПС Каменномостская Ф-103 ЗТП №6/103/250 | 0.2 | 0.045 | 0.045
| с. Каменномостское |  | ПС Каменномостская Ф-103 КТП №12/103/100 | 0.08 | 0.015 | 0.015
| с. Каменномостское |  | ПС Каменномостская Ф-103 КТП №21/103/160 | 0.128 | 0.03 | 0.03
| с. Каменномостское |  | ПС Каменномостская Ф-103 КТП №12/103/160 | 0.128 | 0.025 | 0.025
| с. Каменномостское |  | ПС Каменномостская Ф-103 КТП №17/103/160 | 0.128 | 0.035 | 0.035
| с. Каменномостское |  | ПС Каменномостская Ф-103 КТП №8/103/160 | 0.128 | 0.025 | 0.025
| с. Каменномостское |  | ПС Каменномостская Ф-103 КТП №34/103/160 | 0.128 | 0.035 | 0.035
| с. Кичмалка |  | ПС Каменномостская Ф-1010 ГКТП №5/1010/400 | 0.32 | 0.085 | 0.085
| с. Кичмалка |  | ПС Каменномостская Ф-1010 КТП №7/1010/250 | 0.2 | 0.045 | 0.045
| с. Кичмалка |  | ПС Каменномостская Ф-1010 КТП №11/1010/160 | 0.128 | 0.04 | 0.04
| с. Кичмалка |  | ПС Каменномостская Ф-1010 КТП №12/1010/160 | 0.128 | 0.035 | 0.035
| с. Кичмалка |  | ПС Каменномостская Ф-1010 ЗТП №10/1010/250 | 0.2 | 0.06 | 0.06
| с. Кичмалка |  | ПС Каменномостская Ф-1010 ГКТП №6/1010/630 | 0.504 | 0.09 | 0.09
| с. Хабаз |  | ПС Каменномостская Ф-108 КТП №26/108/160 | 0.128 | 0.04 | 0.04
| с. Хабаз |  | ПС Каменномостская Ф-108 КТП №21/108/400 | 0.32 | 0.08 | 0.08
| с. Хабаз |  | ПС Каменномостская Ф-108 КТП №23/108/63 | 0.05 | 0.015 | 0.015
| с. Хабаз |  | ПС Каменномостская Ф-108 КТП №33/108/160 | 0.128 | 0.04 | 0.04
| с. Хабаз |  | ПС Каменномостская Ф-108 КТП №25/108/100 | 0.08 | 0.02 | 0.02
| с. Хабаз |  | ПС Каменномостская Ф-108 КТП №28/108/100 | 0.08 | 0.02 | 0.02
| с. Хабаз |  | ПС Каменномостская Ф-108 КТП №32/108/100 | 0.08 | 0.02 | 0.02
| с. Хабаз |  | ПС Каменномостская Ф-108 КТП №17/108/100 | 0.08 | 0.025 | 0.025
| с. Хабаз |  | ПС Каменномостская Ф-108 КТП №29/108/250 | 0.2 | 0.06 | 0.06
| с. Хабаз |  | ПС Каменномостская Ф-108 КТП №20/108/160 | 0.128 | 0.04 | 0.04
| с. Хабаз |  | ПС Каменномостская Ф-108 ГКТП №18/108/160 | 0.128 | 0.05 | 0.05
| с. Светловодское |  | ПС Залукокоаже Ф-106 КТП №17/106/400 | 0.32 | 0.085 | 0.085
| с. Светловодское |  | ПС Залукокоаже Ф-106 ГКТП №4/106/160 | 0.128 | 0.035 | 0.035
| с. Светловодское |  | ПС Залукокоаже Ф-106 ГКТП №1/106/250 | 0.2 | 0.045 | 0.045
| с. Светловодское |  | ПС Залукокоаже Ф-106 ГКТП №2/106/250 | 0.2 | 0.05 | 0.05
| с. Светловодское |  | ПС Залукокоаже Ф-106 ГКТП №6/106/250 | 0.2 | 0.035 | 0.035
| с. Светловодское |  | ПС Залукокоаже Ф-106 ГКТП №12/106/160 | 0.128 | 0.05 | 0.05
| с. Светловодское |  | ПС Залукокоаже Ф-106 КТП №16/106/160 | 0.128 | 0.04 | 0.04
| с. Светловодское |  | ПС Залукокоаже Ф-106 КТП №8/106/160 | 0.128 | 0.035 | 0.035
| с. Шордаково |  | ПС Залукокоаже Ф-106 ГКТП 20/106/400 | 0.32 | 0.07 | 0.07
| с. Шордаково |  | ПС Залукокоаже Ф-106 КТП 21/106/160 | 0.128 | 0.045 | 0.0405
| с. Шордаково |  | ПС Залукокоаже Ф-106 ЗТП 23/106/400 | 0.32 | 0.065 | 0.065
| с. Шордаково |  | ПС Залукокоаже Ф-106 КТП 25/106/160 | 0.128 | 0.025 | 0.025
| с. Шордаково |  | ПС Залукокоаже Ф-106 ГКТП 26/106/400 | 0.32 | 0.08 | 0.08
| с. Шордаково |  | ПС Залукокоаже Ф-106 КТП 28/106/160 | 0.128 | 0.045 | 0.045
| с. Шордаково |  | ПС Залукокоаже Ф-106 ЗТП 22/106/250 | 0.2 | 0.04 | 0.04
| с. Шордаково |  | ПС Залукокоаже Ф-106 ЗТП 24/106/250 | 0.08 | 0.015 | 0.015
| с. Белокаменское |  | ПС Залукокоаже Ф-106 ГКТП 30/106/400 | 0.32 | 0.07 | 0.07
| с. Белокаменское |  | ПС Залукокоаже Ф-106 ГКТП 32/106/250 | 0.2 | 0.045 | 0.045
| с. Белокаменское |  | ПС Залукокоаже Ф-106 КТП 29/106/160 | 0.128 | 0.035 | 0.035
| с. Этоко |  | ПС Залукокоаже Ф-105 ГКТП 8/105/250 | 0.2 | 0.045 | 0.045
| п. Залукокоаже |  | ПС Залукокоаже Ф-105 ГКТП 4/105/160 | 0.128 | 0.034 | 0.034
| с. Этоко |  | ПС Залукокоаже Ф-105 ГКТП 9/105/400 | 0.32 | 0.05 | 0.041
| с. Этоко |  | ПС Залукокоаже Ф-105 ГКТП 10/105/250 | 0.2 | 0.04 | 0.04
| с. Зольское |  | ПС Залукодес Ф-130 КТП 10/130/100 | 0.08 | 0.02 | 0.02
| с. Зольское |  | ПС Залукодес Ф-130 ЗТП 7/130/250 | 0.2 | 0.035 | 0.035
| с. Зольское |  | ПС Залукодес Ф-130 КТП 2/130/400 | 0.32 | 0.045 | 0.045
| с. Зольское |  | ПС Залукодес Ф-130 КТП 3/130/160 | 0.128 | 0.035 | 0.035
| с. Зольское |  | ПС Залукодес Ф-130 КТП 5/130/160 | 0.128 | 0.025 | 0.025
| с. Зольское |  | ПС Залукодес Ф-130 ГКТП 8/130/630 | 0.5 | 0.08 | 0.08
| с. Псынадаха |  | ПС Залукодес Ф-130 КТП №12/130/160 | 0.128 | 0.04 | 0.0355
| с. Псынадаха |  | ПС Залукодес Ф-130 КТП №14/130/250 | 0.2 | 0.04 | 0.0379
| с. Псынадаха |  | ПС Залукодес Ф-130 КТП №16/130/250 | 0.2 | 0.035 | 0.035
| с. Псынадаха |  | ПС Залукодес Ф-130 КТП №18/130/250 | 0.2 | 0.045 | 0.045
| с. Псынадаха |  | ПС Залукодес Ф-130 КТП №19/130/250 | 0.2 | 0.035 | 0.035
| с. Псынадаха |  | ПС Залукодес Ф-130 ЗТП №13/130/250 | 0.2 | 0.05 | 0.05
| с. Совхозное |  | ПС Залукодес Ф-125 КТП №8/125/100 | 0.08 | 0.02 | 0.02
| с. Совхозное |  | ПС Залукодес Ф-125 ГКТП №6/125/630 | 0.5 | 0.08 | 0.08
| с. Совхозное |  | ПС Залукодес Ф-125 КТП №7/125/160 | 0.128 | 0.04 | 0.04
| с. Совхозное |  | ПС Залукодес Ф-125 КТП №15/125/160 | 0.128 | 0.035 | 0.035
| с. Совхозное |  | ПС Залукодес Ф-125 КТП №4/125/250 | 0.2 | 0.065 | 0.065
| с. Совхозное |  | ПС Залукодес Ф-125 КТП №5/125/250 | 0.2 | 0.04 | 0.04
| с. Залукодес |  | ПС Залукодес Ф-127 КТП №2/127/160 | 0.128 | 0.035 | 0.035
| с. Залукодес |  | ПС Залукодес Ф-127 ГКТП №3/127/630 | 0.5 | 0.09 | 0.09
| с. Залукодес |  | ПС Залукодес Ф-127 КТП №5/127/250 | 0.2 | 0.045 | 0.045
| с. Залукодес |  | ПС Залукодес Ф-127 КТП №1/127/250 | 0.2 | 0.035 | 0.035
| с. Залукодес |  | ПС Залукодес Ф-127 КТП №8/127/160 | 0.128 | 0.04 | 0.04
| с. Залукодес |  | ПС Залукодес Ф-127 КТП №9/127/250 | 0.2 | 0.045 | 0.045
| с. Залукодес |  | ПС Залукодес Ф-127 ГКТП №7/127/400 | 0.32 | 0.09 | 0.086
| с. Залукодес |  | ПС Залукодес Ф-127 КТП №4/127/250 | 0.2 | 0.06 | 0.053
| с. Залукодес |  | ПС Залукодес Ф-127 ГКТП №13/127/250 | 0.2 | 0.06 | 0.054
| с. Залукодес |  | ПС Залукодес Ф-127 ЗТП №6/127/250 | 0.2 | 0.045 | 0.045
| п. Залукокоаже |  | ПС Залукокоаже Ф-1010 КТП №1/1010/160 | 0.128 | 0.035 | 0.035
| с.п. Залукокоаже | 250 | ПС Залукокоаже Ф-104 ТП №1/104/250 | 0.2 | 0.05 | 0.05
| с.п. Залукокоаже | 250 | ПС Залукокоаже Ф-104 ТП №3/104/250 | 0.2 | 0.06 | 0.0568
| с.п. Залукокоаже | 400 | ПС Залукокоаже Ф-104 ТП №4/104/400 | 0.32 | 0.07 | 0.063
| с.п. Залукокоаже | 400 | ПС Залукокоаже Ф-104 ТП №7/104/400 | 0.32 | 0.08 | 0.08
| с.п. Залукокоаже | 250 | ПС Залукокоаже Ф-104 ТП №8/104/250 | 0.2 | 0.05 | 0.05
| с.п. Залукокоаже | 630 | ПС Залукокоаже Ф-104 ТП №9/104/630 | 0.504 | 0.09 | 0.0855
| с.п. Залукокоаже | 400 | ПС Залукокоаже Ф-104 ТП №10/104/400 | 0.32 | 0.08 | 0.071
| с.п. Залукокоаже | 250 | ПС Залукокоаже Ф-104 ТП №14/104/250 | 0.2 | 0.06 | 0.06
| с.п. Залукокоаже | 400 | ПС Залукокоаже Ф-104 ТП №15/104/400 | 0.32 | 0.08 | 0.0725
| с.п. Залукокоаже | 400 | ПС Залукокоаже Ф-104 ТП №16/104/400 | 0.32 | 0.08 | 0.08
| с.п. Залукокоаже | 160 | ПС Залукокоаже Ф-104 ТП №19/104/160 | 0.128 | 0.06 | 0.06
| с.п. Залукокоаже | 250 | ПС залукокоаже Ф-104 ТП №13/104/250 | 0.2 | 0.06 | 0.06
| с.п. Залукокоаже | 160 | ПС Залукокоаже Ф-105 ТП №19/105/160 | 0.128 | 0.04 | 0.0364
| с.п. Залукокоаже | 630 | ПС Залукокоаже Ф-102 ТП №18/102/630 | 0.504 | 0.06 | 0.0546
| с.п. Залукокоаже | 250 | ПС Залукокоаже Ф-102 ТП №14/102/250 | 0.2 | 0.07 | 0.07
| с.п. Залукокоаже | 250 | ПС Залукокоаже Ф-102 ТП №2/102/250 | 0.2 | 0.04 | 0.04
| с.п. Залукокоаже | 160 | ПС Залукокоаже Ф-102 ТП №9/102/160 | 0.128 | 0.06 | 0.06
| с.п. Залукокоаже | 400 | ПС Залукокоаже Ф-102 ТП №12/102/400 | 0.32 | 0.09 | 0.0802
| с.п. Залукокоаже | 400 | ПС Залукокоаже Ф-102 ТП №17/102/400 | 0.32 | 0.08 | 0.0705
| с.п. Залукокоаже | 250 | ПС Залукокоаже Ф-102 ТП №16/102/250 | 0.2 | 0.05 | 0.049
| с.п. Залукокоаже | 250 | ПС Залукокоаже Ф-102 ТП №1/102/250 | 0.2 | 0.11 | 0.11
| с.п. Залукокоаже | 160 | ПС Залукокоаже Ф-102 ТП №10/102/160 | 0.128 | 0.1 | 0.0332
| с.п. Залукокоаже | 160 | ПС Залукокоаже Ф-102 ТП №13/102/160 | 0.128 | 0.05 | 0.05
| с.п. Залукокоаже | 400 | ПС Залукокоаже Ф-102 ТП №21/102/400 | 0.32 | 0.1 | 0.1
| с.п. Залукокоаже |  | ПС Залукокоаже Ф-102 ТП №25/102/160 | 0.128 | 0.061 | 0.061
Прохладненские РЭС
п/с"Малакановская"
| п. Малакановский |  | ТП-2 Ф-715 (250кВА) | 0.212 | 0.08 | 0.08
|  |  | ТП-1 Ф-716 (250кВА) | 0.212 | 0.11 | 0.11
|  |  | ТП-2 Ф-716 (250кВА) | 0.212 | 0.07 | 0.07
|  |  | ТП-3 Ф-716 (100кВА) | 0.085 | 0.05 | 0.05
п/с "Ново-Полтавская"
| с. Прималкинское |  | ТП-1 Ф-789 (160кВА) | 0.136 | 0.09 | 0.09
|  |  | ТП-2 Ф-789 (160кВА) | 0.136 | 0.09 | 0.075
|  |  | ТП-3 Ф-789 (250кВА) | 0.212 | 0.18 | 0.18
|  |  | ТП-4 Ф-789 (400кВА) | 0.34 | 0.29 | 0.28
|  |  | ТП-5 Ф-789 (160кВА) | 0.136 | 0.09 | 0.09
|  |  | ТП-6 Ф-789 (160кВА) | 0.136 | 0.11 | 0.09
|  |  | ТП-7 Ф-789 (160кВА) | 0.136 | 0.11 | 0.11
|  |  | ТП-8 Ф-789 (160кВА) | 0.136 | 0.05 | 0.05
|  |  | ТП-9 Ф-789 (315кВА) | 0.26 | 0.16 | 0.16
|  |  | ТП-10 Ф-789 (400кВА) | 0.34 | 0.17 | 0.17
|  |  | ТП-11 Ф-789 (63кВА) | 0.051 | 0.03 | 0.03
|  |  | ТП-12 Ф-789 (160кВА) | 0.136 | 0.09 | 0.09
| х. Ново-Покровка |  | ТП-13 Ф-789 (160кВА) | 0.136 | 0.09 | 0.09
| с Прималкинское |  | ТП-15 Ф-789 (250кВА) | 0.212 | 0.14 | 0.12
|  |  | ТП-16 Ф-789 (400кВА) | 0.34 | 0.25 | 0.24
|  |  | ТП-17 Ф-789 (100кВА) | 0.085 | 0.03 | 0.03
| г.Прохладный |  | ТП-1 Ф-790 (63кВА) | 0.051 | 0.03 | 0.03
|  |  | ТП-3 Ф-790 (25кВА) | 0.017 | 0.04 | 0.04
|  |  | ТП-6 Ф-790 (60кВА) | 0.051 | 0.05 | 0.05
| х. Ново-Троицкий |  | ТП-1 Ф-791 (60кВА) | 0.051 | 0.04 | 0.04
| х. Матвеевский |  | ТП-3 Ф-791 (250кВА) | 0.212 | 0.16 | 0.155
|  |  | ТП-4 Ф-791 (30кВА) | 0.025 | 0.02 | 0.02
| х. Ново-Вознесеновский |  | ТП-5 Ф-791 (100кВА) | 0.085 | 0.07 | 0.06
|  |  | ТП-6 Ф-791 (60кВА) | 0.051 | 0.03 | 0.025
| с. Ново-Полтавское |  | ТП-1 Ф-793 (160кВА) | 0.136 | 0.04 | 0.04
|  |  | ТП-2 Ф-793 (160кВА) | 0.136 | 0.09 | 0.09
|  |  | ТП-3 Ф-793 (160кВА) | 0.136 | 0.09 | 0.09
|  |  | ТП-4 Ф-793 (160кВА) | 0.136 | 0.1 | 0.1
|  |  | ТП-5 Ф-793 (315кВА) | 0.26 | 0.14 | 0.13
|  |  | ТП-6 Ф-793 (315кВА) | 0.26 | 0.19 | 0.19
|  |  | ТП-7 Ф-793 (400кВА) | 0.34 | 0.17 | 0.17
|  |  | ТП-8 Ф-793 (160+250) | 0.212 | 0.09 | 0.09
|  |  | ТП-9 Ф-793 (100+160) | 0.136 | 0.05 | 0.05
|  |  | ТП-11 Ф-793 (160кВА) | 0.136 | 0.03 | 0.03
|  |  | ТП-12 Ф-793 (63кВА) | 0.051 | 0.03 | 0.03
| с. Алтуд |  | ТП-1 Ф-792 (100кВА) | 0.085 | 0.05 | 0.05
|  |  | ТП-2 Ф-792 (160кВА) | 0.136 | 0.07 | 0.07
|  |  | ТП-5 Ф-792 (160кВА) | 0.136 | 0.04 | 0.04
|  |  | ТП-6 Ф-792 (100кВА) | 0.085 | 0.03 | 0.03
|  |  | ТП-7 Ф-792 (100кВА) | 0.085 | 0.06 | 0.06
|  |  | ТП-8 Ф-792 (40кВА) | 0.034 | 0.03 | 0.03
|  |  | ТП-9 Ф-792 (160кВА) | 0.136 | 0.06 | 0.06
|  |  | ТП-11 Ф-792 (100кВА) | 0.085 | 0.08 | 0.08
|  |  | ТП-12 Ф-792 (250кВА) | 0.212 | 0.04 | 0.04
| с. Прималкинское |  | ТП-1 Ф-794 (250+250) | 0.212 | 0.09 | 0.09
|  |  | ТП-2 Ф-794 (400кВА) | 0.34 | 0.1 | 0.1
|  |  | ТП-3 Ф-794 (60кВА) | 0.051 | 0.05 | 0.05
|  |  | ТП-5 Ф-794 (160кВА) | 0.136 | 0.05 | 0.05
|  |  | ТП-6 Ф-794 (25кВА) | 0.017 | 0.015 | 0.015
п/с "Дальняя"
| п. Дальний |  | ТП-1 Ф-721 (160кВА) | 0.136 | 0.07 | 0.07
|  |  | ТП-2 Ф-721 (100кВА) | 0.085 | 0.05 | 0.05
|  |  | ТП-3 Ф-721 (250кВА) | 0.212 | 0.15 | 0.15
|  |  | ТП-4 Ф-721 (100кВА) | 0.085 | 0.07 | 0.07
|  |  | ТП-5 Ф-721 (160кВА) | 0.136 | 0.09 | 0.09
|  |  | ТП-1 Ф-723 (400кВА) | 0.34 | 0.1 | 0.1
|  |  | ТП-2 Ф-723 (160кВА) | 0.136 | 0.07 | 0.07
|  |  | ТП-4 Ф-723 (100кВА) | 0.085 | 0.08 | 0.08
|  |  | ТП-6 Ф-723 (250кВА) | 0.212 | 0.12 | 0.12
| п. Восточный |  | ТП-8 Ф-723 (100кВА) | 0.085 | 0.05 | 0.05
|  |  | ТП-11 Ф-723 (40кВА) | 0.034 | 0.02 | 0.02
|  |  | ТП-15 Ф-723 (160кВА) | 0.136 | 0.07 | 0.07
|  |  | ТП-16 Ф-723 (250кВА) | 0.212 | 0.1 | 0.1
|  |  | ТП-17 Ф-723 (250кВА) | 0.212 | 0.1 | 0.1
|  |  | ТП-18 Ф-723 (250кВА) | 0.212 | 0.1 | 0.1
|  |  | ТП-19 Ф-723 (100кВА) | 0.085 | 0.08 | 0.08
|  |  | ТП-21 Ф-723 (250кВА) | 0.212 | 0.05 | 0.05
п/с "Прималкинская"
| п. Гвардейский |  | ТП-1 Ф-725 (160кВА) | 0.136 | 0.08 | 0.08
|  |  | ТП-2 Ф-725 (160кВА) | 0.136 | 0.08 | 0.08
|  |  | ТП-3 Ф-725 (160кВА) | 0.136 | 0.09 | 0.09
|  |  | ТП-4 Ф-725 (250кВА) | 0.212 | 0.05 | 0.05
|  |  | ТП-6 Ф-725 (100кВА) | 0.085 | 0.07 | 0.07
| п. Ульяновский |  | ТП-7 Ф-725 (250кВА) | 0.212 | 0.05 | 0.05
|  |  | ТП-8 Ф725 (160кВА) | 0.136 | 0.03 | 0.03
|  |  | ТП-9 Ф-725 (250кВА) | 0.212 | 0.05 | 0.05
|  |  | ТП-10 Ф-725 (100кВА) | 0.085 | 0.03 | 0.03
|  |  | ТП-13 Ф-725 (400кВА) | 0.34 | 0.03 | 0.03
| п. Виноградный |  | ТП-14 Ф-725 (100кВА) | 0.085 | 0.03 | 0.03
| п. Гвардейский |  | ТП-18 Ф-725 (250кВА) | 0.212 | 0.05 | 0.05
|  |  | ТП-19 Ф-725 (40кВА) | 0.034 | 0.09 | 0.09
| п. Красносельский |  | ТП-2 Ф-726 (250кВА) | 0.212 | 0.15 | 0.15
|  |  | ТП-3 Ф-726 (315кВА) | 0.26 | 0.17 | 0.17
|  |  | ТП-5 Ф-726 (250кВА) | 0.212 | 0.15 | 0.08
|  |  | ТП-6 Ф-726 (100кВА) | 0.085 | 0.04 | 0.04
|  |  | ТП-7 Ф-726 (160кВА) | 0.136 | 0.07 | 0.07
|  |  | ТП-8 Ф-726 (100кВА) | 0.085 | 0.05 | 0.04
|  |  | ТП-10 Ф-726 (160кВА) | 0.136 | 0.07 | 0.07
|  |  | ТП-1 Ф-727 (100кВА) | 0.085 | 0.04 | 0.04
|  |  | ТП-2 Ф-727 (100кВА) | 0.085 | 0.06 | 0.06
|  |  | ТП-4 Ф-727 (160кВА) | 0.136 | 0.07 | 0.07
|  |  | ТП-5 Ф-727 (250кВА) | 0.212 | 0.15 | 0.15
|  |  | ТП-6 Ф-727 (40кВА) | 0.034 | 0.03 | 0.03
| п. Придорожный |  | ТП-8 Ф-727 (160кВА) | 0.136 | 0.09 | 0.08
|  |  | ТП-9 Ф-727 (10кВА) | 0.0085 | 0.008 | 0.008
| п. Граничный |  | ТП-11 Ф-727 (100кВА) | 0.085 | 0.05 | 0.05
|  |  | ТП-13 Ф-727 (400кВА) | 0.34 | 0.17 | 0.17
|  |  | ТП-15 Ф-727 (160кВА) | 0.136 | 0.07 | 0.07
| п. Степной |  | ТП-1 Ф-728 (250кВА) | 0.212 | 0.13 | 0.13
|  |  | ТП-3 Ф-728 (400кВА) | 0.34 | 0.05 | 0.05
|  |  | ТП-4 Ф-728 (160кВА) | 0.136 | 0.08 | 0.08
|  |  | ТП-5 Ф-728 (63кВА) | 0.051 | 0.03 | 0.03
п/с "Пролетарская"
| с. Пролетарское |  | ТП-1 Ф-735 (160кВА) | 0.136 | 0.06 | 0.06
|  |  | ТП-2 Ф-735 (250кВА) | 0.212 | 0.17 | 0.17
|  |  | ТП-4 Ф-735 (250кВА) | 0.212 | 0.08 | 0.08
|  |  | ТП-5 Ф-735 (315кВА) | 0.26 | 0.05 | 0.05
|  |  | ТП-1 Ф-736 (160кВА) | 0.136 | 0.09 | 0.09
|  |  | ТП-2 Ф-736 (160кВА) | 0.136 | 0.08 | 0.08
|  |  | ТП-3 Ф-736 (250кВА) | 0.212 | 0.1 | 0.1
|  |  | ТП-8 Ф-736 (250кВА) | 0.212 | 0.15 | 0.15
|  |  | ТП-1 Ф-737 (160кВА) | 0.136 | 0.08 | 0.08
|  |  | ТП-2 Ф-737 (100кВА) | 0.085 | 0.04 | 0.04
|  |  | ТП-3 Ф-737 (160кВА) | 0.136 | 0.05 | 0.05
|  |  | ТП-4 Ф-737 (400кВА) | 0.34 | 0.17 | 0.17
|  |  | ТП-5 Ф-737 (60кВА) | 0.051 | 0.03 | 0.03
|  |  | ТП-6 Ф-737 (250кВА) | 0.212 | 0.12 | 0.064
|  |  | ТП-1 Ф-738 (63кВА) | 0.051 | 0.03 | 0.03
|  |  | ТП-2 Ф-738 (160кВА) | 0.136 | 0.09 | 0.09
|  |  | ТП-3 Ф-738 (400кВА) | 0.34 | 0.15 | 0.15
| п. Виноградный |  | ТП-6 Ф-738 (160кВА) | 0.136 | 0.09 | 0.09
|  |  | ТП-7 Ф-738 (160кВА) | 0.136 | 0.1 | 0.1
|  |  | ТП-11 Ф-738 (400кВА) | 0.34 | 0.07 | 0.07
|  |  | ТП-15 Ф-738 (250кВА) | 0.212 | 0.05 | 0.05
| с. Пролетарское |  | ТП-2 Ф-739 (100кВА) | 0.085 | 0.06 | 0.06
|  |  | ТП-3 Ф-739 (400кВА) | 0.34 | 0.2 | 0.2
|  |  | ТП-5 Ф-739 (250кВА) | 0.212 | 0.09 | 0.09
|  |  | ТП-6 Ф-739 (63кВА) | 0.051 | 0.04 | 0.04
п/с "Екатериноградская"
|  |  | ТП-1 Ф-903 (160кВА) | 0.136 | 0.07 | 0.07
|  |  | ТП-2 Ф-903 (30кВА) | 0.025 | 0.02 | 0.02
|  |  | ТП-3 Ф-903 (30кВА) | 0.025 | 0.02 | 0.02
|  |  | ТП-4 Ф-160 (160кВА) | 0.136 | 0.07 | 0.07
|  |  | ТП-8 Ф-903 (160кВА) | 0.136 | 0.08 | 0.08
|  |  | ТП-9 Ф-903 (30кВА) | 0.025 | 0.02 | 0.02
| ст.Приближная |  | ТП-10 Ф-903 (250кВА) | 0.212 | 0.07 | 0.07
|  |  | ТП-11 Ф-903 (400кВА) | 0.34 | 0.12 | 0.12
|  |  | ТП-12 Ф-903 (160кВА) | 0.136 | 0.07 | 0.07
|  |  | ТП-13 Ф-903 (160кВА) | 0.136 | 0.08 | 0.08
|  |  | ТП-14 Ф-903 (160кВА) | 0.136 | 0.08 | 0.08
|  |  | ТП-15 Ф-903 (160кВА) | 0.136 | 0.09 | 0.09
|  |  | ТП-18 Ф-903 (100кВА) | 0.085 | 0.08 | 0.08
|  |  | ТП-20 Ф-903 (160кВА) | 0.136 | 0.07 | 0.07
|  |  | ТП-21 Ф-903 (160кВА) | 0.136 | 0.05 | 0.05
|  |  | ТП-23 Ф-903 (100кВА) | 0.085 | 0.05 | 0.049
| ст. Екатериноградская |  | ТП-1 Ф-904 (160кВА) | 0.136 | 0.08 | 0.08
|  |  | ТП-2 Ф-904 (100кВА) | 0.085 | 0.05 | 0.05
|  |  | ТП-3 Ф-904 (250кВА) | 0.212 | 0.15 | 0.15
|  |  | ТП-4 Ф-904 (100кВА) | 0.085 | 0.06 | 0.06
|  |  | ТП-5 Ф-904 (160кВА) | 0.136 | 0.09 | 0.076
|  |  | ТП-6 Ф-904 (160кВА) | 0.136 | 0.09 | 0.09
|  |  | ТП-7 Ф-904 (100кВА) | 0.136 | 0.04 | 0.04
|  |  | ТП-8 Ф-904 (250кВА) | 0.212 | 0.16 | 0.16
|  |  | ТП-9 Ф-904 (60кВА) | 0.051 | 0.05 | 0.05
|  |  | ТП-11 Ф-904 (100кВА) | 0.085 | 0.07 | 0.07
|  |  | ТП-12 Ф-904 (250кВА) | 0.212 | 0.13 | 0.13
|  |  | ТП-13 Ф-904 (100кВА) | 0.085 | 0.04 | 0.04
|  |  | ТП-14 Ф-904 (160кВА) | 0.136 | 0.08 | 0.073
|  |  | ТП-1 Ф-905 (400кВА) | 0.34 | 0.05 | 0.05
|  |  | ТП-2 Ф-905 (315кВА) | 0.26 | 0.16 | 0.16
|  |  | ТП-3 Ф-905 (315+630) | 0.53 | 0.15 | 0.15
|  |  | ТП-4 Ф-905 (160кВА) | 0.136 | 0.09 | 0.09
|  |  | ТП-5 Ф-905 (250+250) | 0.212 | 0.17 | 0.17
|  |  | ТП-6 Ф-905 (250кВА) | 0.212 | 0.15 | 0.15
|  |  | ТП-8 Ф-905 (160кВА) | 0.136 | 0.1 | 0.1
|  |  | ТП-1 Ф-906 (40кВА) | 0.034 | 0.03 | 0.03
|  |  | ТП-2 Ф-906 (100кВА) | 0.085 | 0.05 | 0.05
|  |  | ТП-3 Ф-906 (63кВА) | 0.051 | 0.03 | 0.03
|  |  | ТП-4 Ф-906 (60кВА) | 0.051 | 0.05 | 0.05
|  |  | ТП-5 Ф-906 (63кВА) | 0.051 | 0.04 | 0.04
|  |  | ТП-6 Ф-906 (40кВА) | 0.034 | 0.02 | 0.02
|  |  | ТП-11 Ф-906 (40кВА) | 0.034 | 0.02 | 0.02
|  |  | ТП-12 Ф-906 (25кВА) | 0.017 | 0.015 | 0.01
п/с "Прохладная-2"
| г. Прохладный |  | ТП-1 Ф-589 (100кВА) | 0.085 | 0.06 | 0.06
|  |  | ТП-3 Ф-589 (250кВА) | 0.212 | 0.15 | 0.15
п/с "Заречная"
| п. Заречный |  | ТП-1 Ф-744 (63кВА) | 0.051 | 0.03 | 0.03
|  |  | ТП-2 Ф-744 (63кВА) | 0.051 | 0.05 | 0.05
| п. Прогресс |  | ТП-3 Ф-744 (100кВА) | 0.085 | 0.08 | 0.076
|  |  | ТП-4 Ф-744 (250кВА) | 0.212 | 0.08 | 0.08
|  |  | ТП-5 Ф-744 (250кВА) | 0.212 | 0.09 | 0.09
|  |  | ТП-7 Ф-744 (400кВА) | 0.34 | 0.08 | 0.08
|  |  | ТП-9 Ф-744 (250кВА) | 0.212 | 0.07 | 0.07
|  |  | ТП-10 Ф-744 (100кВА) | 0.085 | 0.07 | 0.07
|  |  | ТП-12 Ф-744 (10кВА) | 0.0085 | 0.008 | 0.008
| п. Заречный |  | ТП-1 Ф-745 (100кВА) | 0.085 | 0.08 | 0.08
|  |  | ТП-2 Ф-745 (160кВА) | 0.136 | 0.13 | 0.13
|  |  | ТП-3 Ф-745 (400кВА) | 0.34 | 0.17 | 0.17
|  |  | ТП-4 Ф-745 (250кВА) | 0.212 | 0.08 | 0.075
|  |  | ТП-1 Ф-747 (100кВА) | 0.085 | 0.04 | 0.04
|  |  | ТП-2 Ф-747 (160кВА) | 0.136 | 0.09 | 0.09
|  |  | ТП-3 Ф-747 (250кВА) | 0.212 | 0.07 | 0.07
|  |  | ТП-5 Ф-747 (400кВА) | 0.34 | 0.07 | 0.07
|  |  | ТП-6 Ф-747 (400кВА) | 0.34 | 0.07 | 0.07
|  |  | ТП-2 Ф-748 (63кВА) | 0.051 | 0.04 | 0.04
|  |  | ТП-3 Ф-748 (100кВА) | 0.085 | 0.05 | 0.05
|  |  | ТП-5 Ф-748 (63кВА) | 0.051 | 0.05 | 0.05
|  |  | ТП-6 Ф-748 (100кВА) | 0.085 | 0.08 | 0.08
|  |  | ТП-7 Ф-748 (250кВА) | 0.212 | 0.06 | 0.06
| п. Комсомольский |  | ТП-8 Ф-748 (250кВА) | 0.212 | 0.2 | 0.2
|  |  | ТП-9 Ф-748 (100кВА) | 0.085 | 0.05 | 0.05
|  |  | ТП-11 Ф-748 (100кВА) | 0.085 | 0.04 | 0.04
|  |  | ТП-12 Ф-748 (25кВА) | 0.017 | 0.01 | 0.01
|  |  | ТП-13 Ф-748 (10кВА) | 0.0085 | 0.005 | 0.005
|  |  | ТП-14 Ф-748 (315кВА) | 0.26 | 0.13 | 0.13
|  |  | ТП-15 Ф-748 (100кВА) | 0.085 | 0.08 | 0.08
|  |  | ТП-16 Ф-748 (63кВА) | 0.051 | 0.05 | 0.05
|  |  | ТП-17 Ф-748 (30кВА) | 0.025 | 0.02 | 0.02
п/с "Солдатская"
| с. Карагач |  | ТП-1 Ф-768 (100кВА) | 0.085 | 0.05 | 0.05
|  |  | ТП-2 Ф-768 (250кВА) | 0.212 | 0.2 | 0.2
|  |  | ТП-3 Ф-768 (160кВА) | 0.136 | 0.13 | 0.125
|  |  | ТП-4 Ф-768 (250кВА) | 0.212 | 0.2 | 0.2
|  |  | ТП-5 Ф-768 (160кВА) | 0.136 | 0.08 | 0.08
|  |  | ТП-7 Ф-768 (250кВА) | 0.212 | 0.2 | 0.11
|  |  | ТП-8 Ф-768 (160кВА) | 0.136 | 0.13 | 0.12
|  |  | ТП-9 Ф-768 (160кВА) | 0.136 | 0.13 | 0.13
|  |  | ТП-10 Ф-768 (250кВА) | 0.212 | 0.13 | 0.12
|  |  | ТП-15 Ф-768 (250кВА) | 0.212 | 0.2 | 0.19
| ст. Солдатская |  | ТП-1 Ф-769 (100кВА) | 0.085 | 0.08 | 0.08
|  |  | ТП-2 Ф-769 (160кВА) | 0.136 | 0.13 | 0.115
|  |  | ТП-3 Ф-769 (160кВА) | 0.136 | 0.13 | 0.13
|  |  | ТП-4 Ф-769 (160кВА) | 0.136 | 0.13 | 0.13
|  |  | ТП-5 Ф-769 (160кВА) | 0.136 | 0.13 | 0.13
|  |  | ТП-7 Ф-769 (100кВА) | 0.085 | 0.08 | 0.074
|  |  | ТП-8 Ф-769 (100кВА) | 0.085 | 0.04 | 0.04
|  |  | ТП-9 Ф-769 (250кВА) | 0.212 | 0.2 | 0.2
|  |  | ТП-10 Ф-769 (160кВА) | 0.136 | 0.07 | 0.07
|  |  | ТП-11 Ф-769 (160кВА) | 0.136 | 0.08 | 0.08
|  |  | ТП-12 Ф-769 (250кВА) | 0.212 | 0.1 | 0.1
|  |  | ТП-13 Ф-769 (400кВА) | 0.34 | 0.17 | 0.17
|  |  | ТП-14 Ф-769 (160кВА) | 0.136 | 0.13 | 0.13
| п. Лесной |  | ТП-15 Ф-769 (250кВА) | 0.212 | 0.2 | 0.2
|  |  | ТП-16 Ф-769 (30кВА) | 0.025 | 0.01 | 0.01
| ст. Солдатская |  | ТП-17 Ф-769 (60кВА) | 0.051 | 0.05 | 0.05
|  |  | ТП-18 Ф-769 (100кВА) | 0.085 | 0.08 | 0.08
|  |  | ТП-19 Ф-769 (400кВА) | 0.34 | 0.17 | 0.17
| п. Лесной |  | ТП-20 Ф-769 (250кВА) | 0.212 | 0.1 | 0.1
|  |  | ТП-21 Ф-769 (160кВА) | 0.136 | 0.08 | 0.08
|  |  | ТП-22 Ф-769 (100кВА) | 0.085 | 0.04 | 0.04
|  |  | ТП-23 Ф-769 (160кВА) | 0.136 | 0.13 | 0.13
|  |  | ТП-24 Ф-769 (160кВА) | 0.136 | 0.07 | 0.07
|  |  | ТП-25 Ф-769 (250кВА) | 0.212 | 0.1 | 0.1
| ст. Солдатская |  | ТП-1 Ф-770 (160кВА) | 0.136 | 0.1 | 0.09
|  |  | ТП-2 Ф-770 (160кВА) | 0.136 | 0.1 | 0.1
|  |  | ТП-3 Ф-770 (160кВА) | 0.136 | 0.1 | 0.1
|  |  | ТП-5 Ф-770 (250кВА) | 0.212 | 0.17 | 0.155
|  |  | ТП-6 Ф-770 (100кВА) | 0.085 | 0.04 | 0.04
|  |  | ТП-7 Ф-770 (160кВА) | 0.136 | 0.07 | 0.07
|  |  | ТП-9 Ф-770 (63кВА) | 0.051 | 0.03 | 0.03
|  |  | ТП-1 Ф-771 (160кВА) | 0.136 | 0.07 | 0.07
|  |  | ТП-2 Ф-771 (160кВА) | 0.136 | 0.09 | 0.09
| ж/д ст. Солдатская |  | ТП-3 Ф-771 (160кВА) | 0.136 | 0.1 | 0.1
|  |  | ТП-4 Ф-771 (315кВА) | 0.26 | 0.2 | 0.2
|  |  | ТП-5 Ф-771 (400кВА) | 0.34 | 0.17 | 0.17
|  |  | ТП-9 Ф-771 (20кВА) | 0.017 | 0.001 | 0.001
| ст. Солдатская |  | ТП-14 Ф-771 (160кВА) | 0.136 | 0.1 | 0.9
|  |  | ТП-15 Ф-771 (400кВА) | 0.34 | 0.3 | 0.3
|  |  | ТП-2 Ф-773 (250кВА) | 0.212 | 0.08 | 0.08
|  |  | ТП-3 Ф-773 (60кВА) | 0.051 | 0.03 | 0.03
|  |  | ТП-4 Ф-773 (63кВА) | 0.051 | 0.04 | 0.04
|  |  | ТП-2 Ф-774 (250кВА) | 0.212 | 0.08 | 0.08
|  |  | ТП-3 Ф-774 (400кВА) | 0.34 | 0.07 | 0.07
|  |  | ТП-5 Ф-774 (63кВА) | 0.051 | 0.03 | 0.03
п/с "Саратовская"
| с.Черниговское |  | ТП-3 Ф-778 (100кВА) | 0.085 | 0.07 | 0.07
|  |  | ТП-4 Ф-778 (160кВА) | 0.136 | 0.09 | 0.09
|  |  | ТП-5 Ф-778 (250кВА) | 0.212 | 0.17 | 0.16
|  |  | ТП-6 Ф-778 (100кВА) | 0.085 | 0.08 | 0.08
|  |  | ТП-7 Ф-778 (100кВА) | 0.085 | 0.08 | 0.08
|  |  | ТП-8 Ф-778 (160кВА) | 0.136 | 0.1 | 0.1
| п. Янтарный |  | ТП-9 Ф-778 (100кВА) | 0.085 | 0.07 | 0.07
|  |  | ТП-10 Ф-778 (160кВА) | 0.136 | 0.1 | 0.1
|  |  | ТП-11 Ф-778 (400кВА) | 0.34 | 0.08 | 0.07
|  |  | ТП-12 Ф-778 (160кВА) | 0.136 | 0.13 | 0.13
|  |  | ТП-13 Ф-778 (160кВА) | 0.136 | 0.13 | 0.13
|  |  | ТП-14 Ф-778 (250кВА) | 0.212 | 0.2 | 0.2
|  |  | ТП-15 Ф-778 (160кВА) | 0.136 | 0.1 | 0.1
|  |  | ТП-16 Ф-778 (630кВА) | 0.53 | 0.1 | 0.1
|  |  | ТП-17 Ф-778 (250кВА) | 0.212 | 0.08 | 0.08
|  |  | ТП-19 Ф-778 (100кВА) | 0.085 | 0.07 | 0.07
|  |  | ТП-21 Ф-778 (100кВА) | 0.085 | 0.08 | 0.08
|  |  | ТП-23 Ф-778 (400кВА) | 0.34 | 0.17 | 0.17
|  |  | ТП-25 Ф-778 (100кВА) | 0.085 | 0.08 | 0.08
| с. Черниговское |  | ТП-26 Ф-778 (100кВА) | 0.085 | 0.04 | 0.04
|  |  | ТП-27 Ф-778 (2*400) | 0.34 | 0.07 | 0.07
|  |  | ТП-1 Ф-779 (400кВА) | 0.34 | 0.3 | 0.3
| с. Карагач |  | ТП-2 Ф-779 (250кВА) | 0.212 | 0.08 | 0.08
|  |  | ТП-4 Ф-779 (160кВА) | 0.136 | 0.09 | 0.09
|  |  | ТП-5 Ф-779 (400кВА) | 0.34 | 0.3 | 0.3
|  |  | ТП-6 Ф-779 (400кВА) | 0.34 | 0.3 | 0.3
|  |  | ТП-9 Ф-779 (250кВА) | 0.212 | 0.15 | 0.05
|  |  | ТП-10 Ф-779 (60кВА) | 0.051 | 0.03 | 0.03
|  |  | ТП-11 Ф-779 (400кВА) | 0.34 | 0.2 | 0.2
| с. Саратовское |  | ТП-1 Ф-780 (60кВА) | 0.051 | 0.03 | 0.03
|  |  | ТП-2 Ф-780 (100кВА) | 0.085 | 0.08 | 0.08
|  |  | ТП-5 Ф-780 (100кВА) | 0.085 | 0.04 | 0.04
|  |  | ТП-6 Ф-780 (400кВА) | 0.34 | 0.3 | 0.29
|  |  | ТП-7 Ф-780 (60кВА) | 0.051 | 0.04 | 0.04
| с. Псыншоко |  | ТП-8 Ф-780 (400кВА) | 0.34 | 0.17 | 0.16
|  |  | ТП-9 Ф-780 (250кВА) | 0.212 | 0.13 | 0.13
|  |  | ТП-10 Ф-780 (160кВА) | 0.136 | 0.09 | 0.09
|  |  | ТП-12 Ф-780 (100кВА) | 0.085 | 0.07 | 0.07
|  |  | ТП-1 Ф-781 (2*400) | 0.34 | 0.17 | 0.17
| х. Александровский |  | ТП-2 Ф-781 (60кВА) | 0.051 | 0.05 | 0.05
|  |  | ТП-3 Ф-781 (100кВА) | 0.085 | 0.07 | 0.07
| х. Петропавловский |  | ТП-4 Ф-781 (160кВА) | 0.136 | 0.09 | 0.09
|  |  | ТП-6 Ф-781 (100кВА) | 0.085 | 0.04 | 0.04
|  |  | ТП-1 Ф-784 (60кВА) | 0.051 | 0.03 | 0.03
|  |  | ТП-2 Ф-784 (630кВА) | 0.53 | 0.3 | 0.3
| с. Благовещенка |  | ТП-4 Ф-784 (160кВА) | 0.136 | 0.1 | 0.097
|  |  | ТП-5 Ф-784 (160кВА) | 0.136 | 0.1 | 0.1
|  |  | ТП-6 Ф-784 (160кВА) | 0.136 | 0.07 | 0.07
|  |  | ТП-7 Ф-784 (63кВА) | 0.051 | 0.05 | 0.05
| х. Цараевский |  | ТП-9 Ф-784 (40кВА) | 0.034 | 0.03 | 0.03
| х.Ново-Осетиновский |  | ТП-10 Ф-784 (100кВА) | 0.085 | 0.07 | 0.07
| х. Минский |  | ТП-11 Ф-784 (63кВА) | 0.051 | 0.05 | 0.05
|  |  | ТП-12 Ф-784 (250кВА) | 0.212 | 0.08 | 0.08
| х. Майский |  | ТП-13 Ф-784 (100кВА) | 0.085 | 0.07 | 0.07
|  |  | ТП-14 Ф-784 (250кВА) | 0.212 | 0.08 | 0.08
|  |  | ТП-15 Ф-784 (100кВА) | 0.085 | 0.05 | 0.05
| х. Грабовец |  | ТП-16 Ф-784 (160кВА) | 0.136 | 0.07 | 0.07
|  |  | ТП-18 Ф-784 (100кВА) | 0.085 | 0.08 | 0.08
|  |  | ТП-22 Ф-784 (100кВА) | 0.085 | 0.08 | 0.08
|  |  | ТП-23 Ф-784 (400кВА) | 0.34 | 0.17 | 0.17
| с. Алтуд |  | ТП-1 Ф-785 (40кВА) | 0.034 | 0.02 | 0.02
|  |  | ТП-4 Ф-785 (250кВА) | 0.212 | 0.1 | 0.1
|  |  | ТП-5 Ф-785 (60кВА) | 0.051 | 0.05 | 0.04
|  |  | ТП-6 Ф-785 (400кВА) | 0.34 | 0.1 | 0.1
|  |  | ТП-7 Ф-785 (315кВА) | 0.26 | 0.13 | 0.13
|  |  | ТП-8 Ф-785 (250кВА) | 0.212 | 0.17 | 0.17
|  |  | ТП-9 Ф-785 (160кВА) | 0.136 | 0.13 | 0.13
|  |  | ТП-10 Ф-785 (100кВА) | 0.085 | 0.08 | 0.075
|  |  | ТП-11 Ф-785 (60кВА) | 0.051 | 0.04 | 0.04
|  |  | ТП-12 Ф-785 (160кВА) | 0.136 | 0.07 | 0.07
|  |  | ТП-13 Ф-785 (100кВА) | 0.085 | 0.08 | 0.08
|  |  | ТП-14 Ф-785 (160кВА) | 0.136 | 0.1 | 0.1
|  |  | ТП-15 Ф-785 (160кВА) | 0.136 | 0.1 | 0.1
|  |  | ТП-16 Ф-785 (100кВА) | 0.085 | 0.08 | 0.08
|  |  | ТП-17 Ф-785 (250кВА) | 0.212 | 0.2 | 0.2
|  |  | ТП-20 Ф-785 (100кВА) | 0.085 | 0.04 | 0.04
|  |  | ТП-21 Ф-785 (100кВА) | 0.085 | 0.07 | 0.065
|  |  | ТП-28 Ф-785 (160кВА) | 0.136 | 0.1 | 0.08