## Лист1
Форма размещения информации о плановых отключениях электроэнергии по филиалу ПАО "МРСК Северного Кавказа" - "Ставропольэнерго"на май 2019 года
№ п/п | Регион РФ (область, край, город фед. значения, округ) | Административный район | Населённый пункт | Улица | Плановое время начала отключения электроснабжения |  | Плановое время восстановления электроснабжения |  | Филиал | Подразделение (ПО, РЭС) | Численность обесточиваемого населения, чел. | Отключаемая нагрузка, МВт | № Заявки | Кате-гория | Объект | Оборудование | Причина | Аварийная готовность, ч | Примечание
[5 empty] | Дата | Время | Дата | Время
| 1 | 2 | 3 | 4 | 5 | 6 | 7 | 8 | 9 | 10 | 11 | 12 | 13 | 14 | 15 | 16 | 17 | 18 | 19
Западные ЭС
| Ставропольский | Шпаковский | с.Татарка | ул. Полева, ул. Ленина | 2019-05-16 | 9:00 | 2019-05-16 | 17:00 | Ставропольэнерго | Шпаковские РЭС | 830 | 0.36 | 955 | НПЛ | ПС "Пригородная" | ВЛ-10 Ф-150 | Обрезка деревьев | 1 | Отключение согласованно с администрацией Шпаковского района.
| Ставропольский | Шпаковский | с.Татарка | ул. Полева, ул. Ленина | 2019-05-21 | 9:00 | 2019-05-21 | 16:30 | Ставропольэнерго | Шпаковские РЭС | 830 | 0.36 | 956 | НПЛ | ПС "Пригородная" | ВЛ-10 Ф-150 | Выправка опор, замена изоляторов и вязок | 1 | Отключение согласованно с администрацией Шпаковского района.
| Ставропольский | Шпаковский | с.Верхняя Дубовка | пер. Степной, ул. Мира | 2019-05-17 | 9:00 | 2019-05-17 | 16:30 | Ставропольэнерго | Шпаковские РЭС | 420 | 0.16 | 957 | НПЛ | ПС "Казинская" | ВЛ-10 Ф-145 | Обрезка деревьев | 1 | Отключение согласованно с администрацией Шпаковского района.
| Ставропольский | Шпаковский | с.Верхняя Дубовка | у. Кирова, ул. Заречная, ул. Флотская | 2019-05-22 | 9:00 | 2019-05-22 | 16:30 | Ставропольэнерго | Шпаковские РЭС | 420 | 0.16 | 958 | НПЛ | ПС "Казинская" | ВЛ-10 Ф-145 | Ремонт РЛНД-10, замена изоляторов и вязок | 1 | Отключение согласованно с администрацией Шпаковского района.
| Ставропольский | Шпаковский | ст.Новомарьевская | ул. Подгорная, ул. Победы, ул. Свердлова | 2019-05-23 | 9:00 | 2019-05-23 | 16:30 | Ставропольэнерго | Шпаковские РЭС | 860 | 0.2 | 959 | НПЛ | ПС "Рыбхоз" | ВЛ-10 Ф-101 опоры №216-260 | Обрезка деревьев | 1 | Отключение согласованно с администрацией Шпаковского района.
| Ставропольский | Шпаковский | ст.Новомарьевская | ул. Подгорная, ул. Победы, ул. Свердлова | 2019-05-27 | 9:00 | 2019-05-27 | 16:30 | Ставропольэнерго | Шпаковские РЭС | 920 | 0.2 | 960 | ПЛ | ПС "Рыбхоз" | ВЛ-10 Ф-101 опоры №311-321, 287-297 | Выправка опор, замена изоляторов и вязок | 1 | Отключение согласованно с администрацией Шпаковского района.
| Ставропольский | Шпаковский | х.Извещательный, ОТФ, бригада, домик лесника |  | 2019-05-28 | 9:00 | 2019-05-28 | 16:30 | Ставропольэнерго | Шпаковские РЭС | 0 | 0.078 | 961 | ПЛ | ПС "Темнолесская" | ВЛ-10 Ф-120 | Выправка опор, замена изоляторов и вязок | 1 | Отключение согласованно с администрацией Шпаковского района.
| Ставропольский | Шпаковский | х.Извещательный, Гостиница, ОТФ, бригада, домик лесника |  | 2019-05-30 | 9:00 | 2019-05-30 | 16:30 | Ставропольэнерго | Шпаковские РЭС | 0 | 0.078 | 962 | ПЛ | ПС "Темнолесская" | ВЛ-10 Ф-120 | Перетяжка провода, ремонт РЛНД-10 | 1 | Отключение согласованно с администрацией Шпаковского района.
| Ставропольский | Грачевский район | с. Тугулук | ул. Синиченко, ул. Петрова, ул. Октябрьская | 2019-05-22 | 8:00 | 2019-05-22 | 17:00 | Ставропольэнерго | Грачевские РЭС | 608 | 0.53 | 965 | ПЛ | ПС 35 кВ Казинская | Ф-141 | ВЛ-10 кВ Ф-141 КРУН 10 кВ В-141-4 чистка изоляции, замена проходных и опорных изоляторов. | 2 | Отключение согласованно с администрацией Грачевского района.
| Ставропольский | Кочубеевский район | с. Кочубевское | ул.Ленина | 2019-05-27 | 8:00 | 2019-05-27 | 17:00 | Ставропольэнерго | Кочубеевские РЭС | 67 | 0.05 | 966 | ПЛ | ПС 110 кВ Прикубанская | Ф-145 ТП-16/145 Ф-1 | Обрезка деревьев | 1 | Отключение согласованно с администрацией Кочубеевского района.
| Ставропольский | Кочубеевский район | с. Вревское | ул. Полевая | 2019-05-29 | 8:00 | 2019-05-29 | 17:00 | Ставропольэнерго | Кочубеевские РЭС | 120 | 0.08 | 967 | ПЛ | ПС 35 кВ Вревская | Ф-228 ТП-10/228 Ф-2 | Обрезка деревьев | 1 | Отключение согласованно с администрацией Кочубеевского района.
Светлоградские ЭС
Апанасенковские РЭС
1 | Ставропольский | Апанасенковский | с.Апанасенковкое | ул.Советская | 2019-05-06 | 8:00 | 2019-05-06 | 16:00 | Ставропольэнерго | Апанасенковский | 153 | 0.3 | б/н | ПЛ | ПС 35 кВ Апанасенковская | ТП 13/851 ф.1 | Обрезка деревьев | 1 | Отключение согласованно с администрацией Апанасенковского района.
2 | Ставропольский | Апанасенковский | с.Киевка | ул.Ленина | 2019-05-14 | 8:00 | 2019-05-14 | 16:00 | Ставропольэнерго | Апанасенковский | 93 | 0.18 | б/н | ПЛ | ПС 35 кВ Киевская | ТП 4/821 ф.2 | Обрезка деревьев | 1 | Отключение согласованно с администрацией Апанасенковского района.
3 | Ставропольский | Апанасенковский | с.Киевка | ул.Ленина | 2019-05-15 | 8:00 | 2019-05-15 | 17:00 | Ставропольэнерго | Апанасенковский | 93 | 0.14 | б/н | ПЛ | ПС 35 кВ Киевская | ТП 4/821 ф.2 | Замена опор | 1 | Отключение согласованно с администрацией Апанасенковского района.
4 | Ставропольский | Апанасенковский | с.Манычское | ул.Продольная, ул.Красноармейская | 2019-05-14 | 8:00 | 2019-05-17 | 17:00 | Ставропольэнерго | Апанасенковский | 69 | 0.15 | б/н | ПЛ | ПС 35 кВ Манычская | ТП 14/834 ф.2 | капитальный ремонт | 1 | Отключение согласованно с администрацией Апанасенковского района.
5 | Ставропольский | Апанасенковский | с.Манычское | ул.Прудовая | 2019-05-22 | 8:00 | 2019-05-24 | 17:00 | Ставропольэнерго | Апанасенковский | 45 | 0.09 | б/н | ПЛ | ПС 35 кВ Манычская | ТП 1/834 ф.1 | капитальный ремонт | 1 | Отключение согласованно с администрацией Апанасенковского района.
6 | Ставропольский | Апанасенковский | с.Дербетовка | ул.Книги, ул.Гончаровская | 2019-05-14 | 8:00 | 2019-05-14 | 17:00 | Ставропольэнерго | Апанасенковский | 72 | 0.15 | б/н | ПЛ | ПС110 кВ Дербетовская | ТП 9/899 | капитальный ремонт | 1 | Отключение согласованно с администрацией Апанасенковского района.
7 | Ставропольский | Апанасенковский | с.Дербетовка | ул.Молодежная | 2019-05-23 | 8:00 | 2019-05-23 | 17:00 | Ставропольэнерго | Апанасенковский | 48 | 0.09 | б/н | ПЛ | ПС110 кВ Дербетовская | ТП 15/899 ф.1 | Замена изоляторов, обрезка деревьев | 1 | Отключение согласованно с администрацией Апанасенковского района.
8 | Ставропольский | Апанасенковский | с.Вознесеновское | ул.Петровская, ул.Западная | 2019-05-28 | 8:00 | 2019-05-28 | 17:00 | Ставропольэнерго | Апанасенковский | 288 | 0.4 | б/н | ПЛ | ПС35кВ Вознесеновская | ТП 11/864 | Замена спуска | 1 | Отключение согласованно с администрацией Апанасенковского района.
Благодарненские РЭС
1 | Ставропольский | Благодарненский | с. Сотниковское | ул. Пролетарская | 2019-05-20 | 8:00 | 2019-05-20 | 17:00 | Ставропольэнерго | Благодарненский | 50 | 0.2 | б/н | ПЛ | ПС 110 кВ Сотниковская | ВЛ-0,4 кВ Ф- 1 ТП 8/445 | Замена опор | 1 | Согласовано с администрацией Благодарненского городского округа
2 | Ставропольский | Благодарненский | п. Ставропольский | ул. О. Кошевого | 2019-05-24 | 8:00 | 2019-05-24 | 17:00 | Ставропольэнерго | Благодарненский | 65 | 0.15 | б/н | ПЛ | ПС 110 кВ Ставропольская | ВЛ-0,4кВ Ф-1 ТП 6/452 | Замена вводов | 1 | Согласовано с администрацией Благодарненского городского округа
3 | Ставропольский | Благодарненский | с. Каменная Балка | ул. Молодежная | 2019-05-20 | 8:00 | 2019-05-20 | 17:00 | Ставропольэнерго | Благодарненский | 65 | 0.1 | б/н | ПЛ | ПС 35 кВ Кам.Балка | ТП 12/472 | Ремонт трансформатора | 1 | Согласовано с администрацией Благодарненского городского округа
4 | Ставропольский | Благодарненский | с. Елизаветинское | ул. Красный Воин | 2019-05-23 | 8:00 | 2019-05-23 | 17:00 | Ставропольэнерго | Благодарненский | 119 | 0.08 | б/н | ПЛ | ПС 35 кВ Елихаветинская | ТП 7/481 | Покраска оборудования | 1 | Согласовано с администрацией Благодарненского городского округа
5 | Ставропольский | Благодарненский | с. Шишкино | ул. Полевая | 2019-05-13 | 8:00 | 2019-05-13 | 17:00 | Ставропольэнерго | Благодарненский | 90 | 0.4 | б/н | ПЛ | ПС 110 кВ Александрия | ТП 8/435 | Замена вводов | 1 | Согласовано с администрацией Благодарненского городского округа
6 | Ставропольский | Благодарненский | с. Спасское | ул. Красная, ул. Пролетарская | 2019-05-06 | 8:00 | 2019-05-06 | 17:00 | Ставропольэнерго | Благодарненский | 86 | 0.02 | б/н | ПЛ | ПС 35 кВ Бурлацкая | ВЛ-0,4кВ Ф-3 ТП 3/462 | Замена вводов | 1 | Согласовано с администрацией Благодарненского городского округа
7 | Ставропольский | Благодарненский | с. Спасское | ул. Красноармейская, ул. Ленина | 2019-05-14 | 8:00 | 2019-05-14 | 17:00 | Ставропольэнерго | Благодарненский | 36 | 0.01 | б/н | ПЛ | ПС 35 кВ Бурлацкая | ТП 41/462 | Замена вводов | 1 | Согласовано с администрацией Благодарненского городского округа
8 | Ставропольский | Благодарненский | с. Мирное | ул. Пролетарская, ул. Шоссейная | 2019-05-13 | 8:00 | 2019-05-13 | 17:00 | Ставропольэнерго | Благодарненский | 360 | 0.3 | б/н | ПЛ | ПС 110 кВ Восход | ТП 19/424 | Замена изоляторов, разрядников, ремонт контура | 1 | Согласовано с администрацией Благодарненского городского округа
9 | Ставропольский | Благодарненский | с. Мирное | ул. Пролетарская, ул. Шоссейная, ул. Красная | 2019-05-15 | 8:00 | 2019-05-15 | 17:00 | Ставропольэнерго | Благодарненский | 660 | 0.5 | б/н | ПЛ | ПС 110 кВ Восход | ВЛ-10кВ Ф-424 | Замена разъединителя Р-424-5 | 1 | Согласовано с администрацией Благодарненского городского округа
Туркменские РЭС
1 | Ставропольский | Туркменский | с.Овощи | ул. Виноградная, пер. Юбилейный | 01.05.2019 – 31.05.2019 | 8:00 | 01.05.2019 – 31.05.2019 | 17:00 | Ставропольэнерго | Туркменский | 234 | 0.039 | б/н | ПЛ | ПС 110 кВ Овощи | ВЛ-0,4 кВ Ф-2 от КТП-6/782 | Замена опор | 1 | Отключение согласованно с администрацией Овощинского с/с
2 | Ставропольский | Туркменский | с. Овощи | ул.Красная | 01.05.2019 – 31.05.2019 | 8:00 | 01.05.2019 – 31.05.2019 | 17:00 | Ставропольэнерго | Туркменский | 20 | 0.06 | б/н | ПЛ | ПС 110 кВ Овощи | ф-2 КТП-9/782 | Замена опор | 1 | Отключение согласованно с администрацией Овощинского с/с
3 | Ставропольский | Туркменский | п. Красная Поляна | ул.Степная | 01.05.2019 – 31.05.2019 | 8:00 | 01.05.2019 – 31.05.2019 | 17:00 | Ставропольэнерго | Туркменский | 123 | 0.02 | б/н | ПЛ | ПС 110 кВ Овощи | ф-2 КТП-11/783 | Замена провода | 1 | Отключение согласованно с администрацией Овощинского с/с
4 | Ставропольский | Туркменский | с. Овощи | ул.Красная | 01.05.2019 – 31.05.2019 | 8:00 | 01.05.2019 – 31.05.2019 | 17:00 | Ставропольэнерго | Туркменский | 234 | 0.039 | б/н | ПЛ | ПС 110 кВ Овощи | ф-1 КТП-9/782 | Замена опор | 1 | Отключение согласованно с администрацией Овощинского с/с
5 | Ставропольский | Туркменский | п.Таврический | ул.Победы 10-80. | 14,16. 05. 2019. | 8:00 | 14,16. 05. 2019. | 17:00 | Ставропольэнерго | Туркменский | 291 | 0.048 | б/н | ПЛ | ПС 35кВ Кучерла | ВЛ-0.4кВф-1,ф-2 МТП-3/423 | Кап ремонт | 1 | Отключение согласованно с администрацией Куликово Копанскому с/с
6 | Ставропольский | Туркменский | с.Кучерла | ул.Чкалова, ул.Советская. | 22. 04.2019. | 8:00 | 22. 04.2019. | 17:00 | Ставропольэнерго | Туркменский | 165 | 0.027 | б/н | ПЛ | ПС 35кВ Кучерла | ВЛ 0.4кВ ф-1 МТП-5/773 | Кап ремонт | 1 | Отключение согласованно с администрацией Кучерлинского с/с
7 | Ставропольский | Туркменский | с.Кучерла | ул.Комсомольская, ул.Шоссейная. | 29. 04. 2019. | 8:00 | 29. 04. 2019. | 17:00 | Ставропольэнерго | Туркменский | 333 | 0.055 | б/н | ПЛ | ПС 35кВ Кучерла | КТП 6/773 | Т.О. | 1 | Отключение согласованно с администрацией Кучерлинского с/с
8 | Ставропольский | Туркменский | с. Красный Маныч | ул. Мира, Юбилейная | 13-14.05.2019. | 8:00 | 13-14.05.2019. | 17:00 | Ставропольэнерго | Туркменский | 96 | 0.015 | б/н | ПЛ | ПС 35кВ Красный Маныч | ВЛ 0,4 кВ ф-1, Ф-3 от ТП 4/752 | Кап ремонт | 1 | Отключение согласованно с администрацией Красноманычского с/с
9 | Ставропольский | Туркменский | с. Кендже Кулак | ул. Ленина | 6-7.05.2019. | 8:00 | 6-7.05.19г. | 17:00 | Ставропольэнерго | Туркменский | 8 | 0.004 | б/н | ПЛ | ПС 35кВ Кендже Кулак | ВЛ 0,4 кВ ф-1 от ТП 2/733 | Кап ремонт | 1 | Отключение согласованно с администрацией Кендже Кулакского с/с
10 | Ставропольский | Туркменский | п. Новорагулинский | ОТФ | 15-17.05.2019. | 8:00 | 15-17.05.2019. | 17:00 | Ставропольэнерго | Туркменский | 96 | 0.015 | б/н | ПЛ | ПС 35кВ Красный Маныч | ВЛ 0,4 кВ ф-2,3 от ТП-4/752 | Кап ремонт | 1 | Отключение согласованно с администрацией Красноманычского с/с
11 | Ставропольский | Туркменский | п. Новокучерлинский | ул.Зеленая, Широкая | 27-28.05.2019. | 8:00 | 27-28.05.2019. | 17:00 | Ставропольэнерго | Туркменский | 15 | 0.002 | б/н | ПЛ | ПС 35кВ Красный Маныч | ВЛ 0,4 кВ ф-2 от ТП 5/841 | Кап ремонт | 1 | Отключение согласованно с администрацией Красноманычского с/с
12 | Ставропольский | Туркменский | п Горный | Фермера | 2019-05-13 | 8:00 | 2019-05-13 | 17:00 | Ставропольэнерго | Туркменский | 5 | 0.002 | б/н | ПЛ | ПС 110кВ Камбулат | КТП-9/724 | Т.О ТП | 1 | Отключение согласованно с администрацией Петровского района
13 | Ставропольский | Туркменский | с. Малые Ягуры | ул.Калинина | 14-17.05.2019 | 8:00 | 14-17.05.2019г | 17:00 | Ставропольэнерго | Туркменский | 126 | 0.021 | б/н | ПЛ | ПС 110кВ Камбулат | ВЛ- 0,4 кВ ф – 1 ТП-5/723-1 | Замена провода , ремонт контура заземления | 1 | Отключение согласованно с администрацией с.Малые Ягуры
14 | Ставропольский | Туркменский | с. Малые Ягуры | ул.Школьная | 27-30.05.2019г | 8:00 | 27-30.05.2019 | 17:00 | Ставропольэнерго | Туркменский | 90 | 0.015 | б/н | ПЛ | ПС 110кВ Камбулат | ВЛ- 0,4 кВ ф – 2 ТП-5/723-1 | Замена провода ВЛ- 0,4 кВ ф – 2, ремонт контура заземления от КТП – 5/723-1 | 1 | Отключение согласованно с администрацией с.Малые Ягуры
15 | Ставропольский | Туркменский | с.Казгулак | ОТФ | 27-30.05.2019 | 8:00 | 27-30.05.2019 | 17:00 | Ставропольэнерго | Туркменский | 1 | 0.005 | б/н | ПЛ | ПС 35кВ Казгулак | КТП 8/765 | Кап. ремонт | 1 | Отключение согласованно с администрацией Казгулакского с/с
16 | Ставропольский | Туркменский | с.Казгулак | ОТФ | 27-30.05.2019 | 8:00 | 27-30.05.2019 | 17:00 | Ставропольэнерго | Туркменский | 1 | 0.005 | б/н | ПЛ | ПС 35кВ Казгулак | КТП 10/763 | Кап. ремонт | 1 | Отключение согласованно с администрацией Казгулакского с/с
Ипатовские РЭС
1 | Ставропольский | Ипатовский | Пионерский лагерь "Лесная Сказка" | --- | 2019-05-07 | 8:00 | 2019-05-07 | 17:00 | Ставропольэнерго | Ипатовский | 0 | 0.001 | б/н | ПЛ | ПС 110 кВ Большевик | ВЛ-0,4 кВ Ф-1 от ТП-17/286 | Обрезка деревьев | 1 | Отключение согласовано с отделом образования
2 | Ставропольский | Ипатовский | х.Кочержиевский | ул.Ипатова | 2019-05-13 | 8:00 | 2019-05-13 | 17:00 | Ставропольэнерго | Ипатовский | 120 | 0.004 | б/н | ПЛ | ПС 110 кВ Ипатово | ВЛ-0,4кВ ф-3 от КТП-6/203 | Замена опор | 1 | Отключение согласовано с администрацией Ипатовского городского округа
3 | Ставропольский | Ипатовский | с.Тахта |  | 2019-05-14 | 8:00 | 2019-05-14 | 17:00 | Ставропольэнерго | Ипатовский | 650 | 0.75 | б/н | ПЛ | ПС 110 кВ Тахта | ТП ВЛ-10кВ Ф-251 | Подключение | 1 | Отключение согласовано с Тахтинским тер.отделом
4 | Ставропольский | Ипатовский | п.Советское Руно |  | 2019-05-14 | 8:00 | 2019-05-14 | 17:00 | Ставропольэнерго | Ипатовский | 670 | 1.7 | б/н | ПЛ | ПС 35 кВ Совруно | ВЛ-10кВ Ф-264 | Кап.ремонт, замена Р-264-5 | 1 | Отключение согласовано с Совруновским тер.отделом
5 | Ставропольский | Ипатовский | с.Кевсала | ул.Клименко, ул.Октябрьская | 2019-05-14 | 8:00 | 2019-05-14 | 17:00 | Ставропольэнерго | Ипатовский | 150 | 0.001 | б/н | ПЛ | ПС 110 кВ Кевсала | ВЛ-0.4кВ КТП-7/272 | Кап.ремонт, замена опор | 1 | Отключение согласовано с Кевсалинским тер.отделом
6 | Ставропольский | Ипатовский | п.Большевик | ул. Урожайная, ул. Молодежная | 2019-05-14 | 8:00 | 2019-05-14 | 17:00 | Ставропольэнерго | Ипатовский | 85 | 0.001 | б/н | ПЛ | ПС 110 кВ Большевик | ТП-1/281 | ТО | 1 | Отключение согласовано с Большевистким тер.отделом
7 | Ставропольский | Ипатовский | Ненаселенная местность |  | 2019-05-15 | 8:00 | 2019-05-15 | 17:00 | Ставропольэнерго | Ипатовский | 1 | 0.01 | б/н | ПЛ | ПС 35кВ Комбикормовая | КТП-7/344 | Кап.ремонт | 1 | Отключение согласовано с СПК Кировский
8 | Ставропольский | Ипатовский | с.Б-Джалга | ул.Клооперативная | 2019-05-15 | 8:00 | 2019-05-15 | 17:00 | Ставропольэнерго | Ипатовский | 5 | 0.01 | б/н | ПЛ | ПС 35кВ Б.Джалга | Ф-1 | Кап.ремонт, замена опор ВЛ-0,4кВ ф-1 от КТП-5/312 | 1 | Отключение согласовано с Б.Джалгинским ПО
9 | Ставропольский | Ипатовский | с.Новоандреевское |  | 2019-05-16 | 8:00 | 2019-05-16 | 17:00 | Ставропольэнерго | Ипатовский | 110 | 0.32 | б/н | ПЛ | ПС 110 кВ Тахта | Ф-254 | Обрезка деревьев ВЛ-10кВ Ф-254 | 1 | Отключение согласовано с Тахтинским тер.отделом
10 | Ставропольский | Ипатовский | с.Б-Джалга | ул.Ленина | 2019-05-16 | 8:00 | 2019-05-16 | 17:00 | Ставропольэнерго | Ипатовский | 345 | 0.8 | б/н | ПЛ | ПС 35кВ Б.Джалга | Ф-314 | Замена опор ВЛ-10кВ Ф-314 | 1 | Отключение согласовано с Б.Джалгинским тер.отделом
11 | Ставропольский | Ипатовский | п.Малоипатовский | ул.Западная, ул.Комсомольская | 2019-05-23 | 8:00 | 2019-05-23 | 17:00 | Ставропольэнерго | Ипатовский | 60 | 0.005 | б/н | ПЛ | ПС 35кВ Красочная | ВЛ-0,4кВ от ТП-6/321 | Замена опор, провода | 1 | Отключение согласовано с Красочным тер.отделом
12 | Ставропольский | Ипатовский | п.Правокугультинский, п.Залесный |  | 2019-05-28 | 8:00 | 2019-05-28 | 17:00 | Ставропольэнерго | Ипатовский | 500 | 0.5 | б/н | ПЛ | ПС 110кВ Большевик | ВЛ-10кВ Ф-281 | Обрезка деревьевоп.№4/1-4/32 | 1 | Отключение согласовано с Большевистским тер.отделом
Петровские РЭС
1 | Ставропольский | Благодатный | с.Благодатное | ул.Крупская. Ул.Таманская | 14,17.05.2019 | 8:00 | 14,17.05.2019 | 17:00 | Ставропольэнерго | Петровский | 61 | 0.003 | б/н | ПЛ | ВЛ 0,4кВ | Ф-3 ТП 14/043 | КР | 1 | Отключение согласованно с администрацией Петровского района.
2 | Ставропольский | Благодатный | с.Благодатное | пред.Абдулаев | 21,23.05.2019 | 8:00 | 21,23.05.2019 | 17:00 | Ставропольэнерго | Петровский | 1 | 0.005 | б/н | ПЛ | ВЛ 0,4кВ | Ф-1 КТП 16/041 | КР | 1 | Отключение согласованно с администрацией Петровского района.
3 | Ставропольский | Благодатный | с.Благодатное | ул.Ленина, Советская | 2019-05-22 | 8:00 | 2019-05-22 | 17:00 | Ставропольэнерго | Петровский | 27 | 0.005 | б/н | ПЛ | ВЛ 0,4 кВ | Ф-1 КТП 2/042 | Замена провода Ф-2 | 1 | Отключение согласованно с администрацией Петровского района.
4 | Ставропольский | Благодатный | с.Благодатное | ОАО"Кирова" | 30,31.05.2019 | 8:00 | 30,31.05.2019 | 17:00 | Ставропольэнерго | Петровский | 1 | 0.003 | б/н | ПЛ | ВЛ 0,4кВ | Ф-1 КТП 4/045 | КР | 1 | Отключение согласованно с администрацией Петровского района.
5 | Ставропольский | Петровский | пс.Шангала п.Маяк | ул.Садовая | 2019-05-06 | 8:00 | 2019-05-06 | 17:00 | Ставропольэнерго | Петровский | 30 | 0.004 | б/н | ПЛ | ВЛ 0,4кВ | Ф-1 ТП 4/141 | Замена провода | 1 | Отключение согласованно с администрацией Петровского района.
6 | Ставропольский | Петровский | пс.Шангала п.Маяк | ул.Садовая | 2019-05-28 | 8:00 | 2019-05-28 | 17:00 | Ставропольэнерго | Петровский | 4 | 0.002 | б/н | ПЛ | ВЛ 0,4кВ | Ф-4 ТП 4/142 | Замена опор | 1 | Отключение согласованно с администрацией Петровского района.
7 | Ставропольский | Петровский | Н.Балка | ул.Ленина,Луговая | 2019-05-14 | 8:00 | 2019-05-14 | 17:00 | Ставропольэнерго | Петровский | 54 | 0.025 | б/н | ПЛ | ВЛ 0,4кВ | Ф-2 КТП 4/053 | Замена ввода | 1 | Отключение согласованно с администрацией Петровского района.
8 | Ставропольский | Петровский | Н.Балка | ул.Почтовая | 2019-05-22 | 8:00 | 2019-05-22 | 17:00 | Ставропольэнерго | Петровский | 36 | 0.006 | б/н | ПЛ | ВЛ 0,4кВ | Ф-1 КТП 6/054 | Обрезка деревьев | 1 | Отключение согласованно с администрацией Петровского района.
9 | Ставропольский | Петровский | Константиновка | Степь | 2019-05-14 | 8:00 | 2019-05-14 | 17:00 | Ставропольэнерго | Петровский | 94 | 0.045 | б/н | ПЛ | ВЛ 0,4кВ | Ф-002 Р-5 | Ремонт разъединителей | 1 | Отключение согласованно с администрацией Петровского района.
10 | Ставропольский | Петровский | Константиновка | Степь | 2019-05-21 | 8:00 | 2019-05-21 | 17:00 | Ставропольэнерго | Петровский | 1 | 0.005 | б/н | ПЛ | ВЛ 0,4кВ | КТП 14/082 | ТО | 1 | Отключение согласованно с администрацией Петровского района.
11 | Ставропольский | Петровский | Константиновка | Степь | 2019-05-23 | 8:00 | 2019-05-23 | 17:00 | Ставропольэнерго | Петровский | 1 | 0.003 | б/н | ПЛ | ВЛ 0,4кВ | КТП 12/083 | ТО | 1 | Отключение согласованно с администрацией Петровского района.
12 | Ставропольский | Петровский | Константиновка | ул.Набережная | 2019-05-29 | 8:00 | 2019-05-29 | 17:00 | Ставропольэнерго | Петровский | 61 | 0.003 | б/н | ПЛ | ВЛ 0,4кВ | ТП 17/082 | ТО | 1 | Отключение согласованно с администрацией Петровского района.
13 | Ставропольский | Петровский | с.Вывоцкое | ул.Аптечная | 14.05..2019 | 8:00 | 2019-05-14 | 17:00 | Ставропольэнерго | Петровский | 40 | 0.02 | б/н | ПЛ | ВЛ 0,4кВ | Ф-1 КТП 4/094 | Замена опор | 1 | Отключение согласованно с администрацией Петровского района.
14 | Ставропольский | Петровский | с.Вывоцкое | ул.Голощапова | 2019-05-24 | 8:00 | 2019-05-24 | 17:00 | Ставропольэнерго | Петровский | 679 | 0.25 | б/н | ПЛ | ВЛ 10кВ | Ф-095 | Обрезка деревьев | 1 | Отключение согласованно с администрацией Петровского района.
15 | Ставропольский | Петровский | с.Гофицкое | ул.Буйволинская | 2019-05-13 | 8:00 | 2019-05-13 | 17:00 | Ставропольэнерго | Петровский | 38 | 0.002 | б/н | ПЛ | ВЛ 0,4кВ | Ф-1 18/035 | Замена провода | 1 | Отключение согласованно с администрацией Петровского района.
16 | Ставропольский | Петровский | с.Гофицкое | ул.Школьная | 2019-05-24 | 8:00 | 2019-05-24 | 17:00 | Ставропольэнерго | Петровский | 38 | 0.002 | б/н | ПЛ | ВЛ 0,4кВ | Ф-2 КТП 4/053 | Замена провода | 1 | Отключение согласованно с администрацией Петровского района.
17 | Ставропольский | Петровский | с.Р.Балка | ул.Первомайская, | 16,17.05.2019 | 8:00 | 16,17.05.2019 | 17:00 | Ставропольэнерго | Петровский | 153 | 0.075 | б/н | ПЛ | ВЛ 0,4кВ | Ф-1,2 ТП 4/073 | КР | 1 | Отключение согласованно с администрацией Петровского района.
18 | Ставропольский | Петровский | пс.Просянка с. Д.Балка | ул.Ленина | 2019-05-14 | 8:00 | 2019-05-14 | 17:00 | Ставропольэнерго | Петровский | 67 | 0.033 | б/н | ПЛ | ВЛ 0,4кВ | Ф-1 СКТП 2/063 | Обрезка деревьев | 1 | Отключение согласованно с администрацией Петровского района.
Новотроицкие ЭС
1 | Ставропольский | Изобильненский | ст. Гаевская | ул. Красная, ул. Пролетарская | 06.05.2019г. | 9:00 | 06.05.2019г. | 17:00 | Ставропольэнерго | Изобильненский | 70 | 0.16 | Б/Н | ПЛ | ТП-2/145 | ВЛ-0,4кВн/в ф-1 | Кап. ремонт , расчистка трассы | 1 | Отключение согласованно с Передовым территориальным управлением администрации Изобильнененского городского округа Ставропольского края
2 | Ставропольский | Изобильненский | ст. Новотроицкая | пер. Мельничный | 14.05.2019г. | 9:00 | 14.05.2019г. | 17:00 | Ставропольэнерго | Изобильненский | 123 | 0.16 | Б/Н | ПЛ | ТП-6/320 | ВЛ-0,4кВн/в ф-1 | Кап. ремонт, расчистка трассы | 1 | Отключение согласованно с Новотроицким территориальным управлением администрации Изобильнененского городского округа Ставропольского края
3 | Ставропольский | Изобильненский | пос. Передовой | ул. Железнодорожная, пер. Прудный | 17.05.2019г. | 9:00 | 17.05.2019г. | 17:00 | Ставропольэнерго | Изобильненский | 47 | 0.1 | Б/Н | ПЛ | ТП-10/0,4 | СКТП-2/144 | Кап. ремонт | 1 | Отключение согласованно с Передовым территориальным управлением администрации Изобильнененского городского округа Ставропольского края
4 | Ставропольский | Изобильненский | пос. Передовой | вне населенного пункта | 20.05.2019г. | 9:00 | 20.05.2019г. | 17:00 | Ставропольэнерго | Изобильненский | 7 | 0.1 | Б/Н | ПЛ | ТП-1/144 | ВЛ-0,4кВн/в ф-2 | Кап. ремонт | 1 | Отключение согласованно с Передовым территориальным управлением администрации Изобильнененского городского округа Ставропольского края
5 | Ставропольский | Изобильненский | пос. Передовой | вне населенного пункта | 21.05.2019г. | 9:00 | 21.05.2019г. | 17:00 | Ставропольэнерго | Изобильненский | 7 | 0.63 | Б/Н | ПЛ | ТП-1/144 | ВЛ-0,4кВн/в ф-1 | Расчистка трассы в охранной зоне | 1 | Отключение согласованно с Передовым территориальным управлением администрации Изобильнененского городского округа Ставропольского края
6 | Ставропольский | Изобильненский | с. Птичье | ул. Ленина, Бобрышова, Комарова, Карла Маркса | 06.05.2019г. | 13:00 | 06.05.2019г | 16:00 | Ставропольэнерго | Изобильненский | 270 | 0.16 | Б/Н | ПЛ | ТП-10/0,4 | ТП-5/409 | Замена автоматов | 1 | Отключение согласованно с администрацией с.Птичье
7 | Ставропольский | Изобильненский | с. Тищенское | ул. Космонавтов, пер. Космонавтов | 13.05.2019г. | 8:00 | 13.05.2019г | 17:00 | Ставропольэнерго | Изобильненский | 144 | 0.1 | Б/Н | ПЛ | ТП-1/192 | ВЛ-0,4кВ | Выправка опор | 1 | Отключение согласованно с администрацией с.Тищенское
8 | Ставропольский | Изобильненский | с. Тищенское | вне населенного пункта | 15.05.2019г. | 9:00 | 15.05.2019г | 12:00 | Ставропольэнерго | Изобильненский | 1 | 0.1 | Б/Н | ПЛ | ТП-10/0,4 | ТП-2/189 | Установка двери | 1 | потребитель
9 | Ставропольский | Изобильненский | с. Птичье | ул. Дзержинского, Грибоедова, Гагарина | 28.05.2019г. | 13:00 | 28.05.2019г | 16:00 | Ставропольэнерго | Изобильненский | 260 | 0.1 | Б/Н | ПЛ | ТП-4/402 | ВЛ-0,4кВ ф-1 | Обрезка дер. | 1 | Отключение согласованно с администрацией с.Птичье
10 | Ставропольский | Изобильненский | с. Тищенское | вне населенного пункта | 16-17.05.19г. | 8:00 | 16.05.2019 17.05.2019 | 17:00 | Ставропольэнерго | Изобильненский | 594 |  | Б/Н | ПЛ | ПС 35кВ Тищенская | ВЛ-10кВ ф-190 | Обрезка дер. | 1 | Отключение согласованно с администрацией с.Тищенское
11 | Ставропольский | Изобильненский | с. Тищенское | ул. Космонавтов, пер. Космонавтов | 21-22.05.19г. | 8:00 | 21.05.2019 22.05.2019 | 17:00 | Ставропольэнерго | Изобильненский | 144 | 0.1 | Б/Н | ПЛ | ТП-10/0,4 | ТП-1/192 | Замена ответвлений | 1 | Отключение согласованно с администрацией с.Тищенское
12 | Ставропольский | Изобильненский | с. Тищенское | ул. Космонавтов, пер. Космонавтов | 21-22.05.19г. | 8:00 | 21.05.2019 22.05.2019 | 17:00 | Ставропольэнерго | Изобильненский | 144 | 0.1 | Б/Н | ПЛ | ТП-1/192 | ВЛ-0,4кВ ф-3 | Капитальный ремонт | 1 | Отключение согласованно с администрацией с.Тищенское
13 | Ставропольский | Изобильненский | г. Изобильный | Фермеры | 06.05.2019г. | 8:00 | 2019-05-14 | 17:00 | Ставропольэнерго | Изобильненский | 2 | 0.1 | Б/Н | ПЛ | ТП-19/227 | ВЛ-0,4кВ | Кап. ремонт | 1 | потребитель
14 | Ставропольский | Изобильненский | ст. Рождественская | ул.Комсомольская | 16.05.2019г. | 8:00 | 2019-05-16 | 17:00 | Ставропольэнерго | Изобильненский | 21 | 0.1 | Б/Н | ПЛ | ТП-1/171 | ВЛ-0,4кВ | Кап. ремонт | 1 | Отключение согласованно с администрацией с.Рождественское
15 | Ставропольский | Изобильненский | ст. Рождественская | ОТФ | 08.05.2019г. | 8:00 | 2019-05-17 | 17:00 | Ставропольэнерго | Изобильненский | 1 | 0.1 | Б/Н | ПЛ | ТП-10/0,4 | ТП-12/438 | Кап.ремонт | 1 | потребитель
16 | Ставропольский | Изобильненский | х. Беляев | ул. Степная | 20.05.2019г. | 8:00 | 2019-05-20 | 17:00 | Ставропольэнерго | Изобильненский | 24 | 0.1 | Б/Н | ПЛ | ТП-16/438 | ВЛ-0,4кВ ф-1 | Расчистка трассы | 1 | потребители
17 | Ставропольский | Изобильненский | ст. Рождественская | ул. Школьная ул. Октябрьская ул. Советская ул. Кузнечная | 23.05.2019г. | 8:00 | 2019-05-14 | 17:00 | Ставропольэнерго | Изобильненский | 110 | 0.26 | Б/Н | ПЛ | ТП-12/166 | ВЛ-0,4кВ ф-2,3 | Расчистка трассы | 1 | Отключение согласованно с администрацией с.Рождественское
18 | Ставропольский | Изобильненский | ст. Филимоновская | ул. Мира | 22.05.2019 г. | 9:00 | 22.05.2019 г. | 17:00 | Ставропольэнерго | Изобильненский | 14 | 0.25 | Б/Н | ПЛ | ТП-10/0,4 | ТП-1/239 | Кап.ремонт | 1 | Отключение согласованно с администрацией ст. Каменнобродской.
19 | Ставропольский | Изобильненский | ст. Филимоновская | ул. Мира | 24.05.2019 г. | 9:00 | 24.05.2019 г. | 11:00 | Ставропольэнерго | Изобильненский | 14 | 0.25 | Б/Н | ПЛ | ТП-10/0,4 | ТП-1/239 | измерение сопротивления изоляции | 1 | Отключение согласованно с администрацией ст. Каменнобродской.
20 | Ставропольский | Изобильненский | ст. Каменнобродская | ул. Чапаева, Пионерская, Будённого, Победы, | 13,14,16.05.19 | 9:00 | 13,14,16.05.19 | 17:00 | Ставропольэнерго | Изобильненский | 500 | 0.1 | Б/Н | ПЛ | ПС 10 кВ Дружба | ВЛ 10 кВ Ф-240 | кап.ремонт | 1 | Отключение согласованно с администрацией ст. Каменнобродской.
21 | Ставропольский | Изобильненский | ст. Каменнобродская | ул. Чапаева, Пионерская, Будённого, Победы, | 24.05.2019 г. | 9:00 | 24.05.2019 г. | 12:00 | Ставропольэнерго | Изобильненский | 500 | 0.1 | Б/Н | ПЛ | ПС 10 кВ Дружба | ВЛ 10 кВ Ф-240 | измерение сопротивления изоляции | 1 | Отключение согласованно с администрацией ст. Каменнобродской.
22 | Ставропольский | Изобильненский | ООО «Неман» | вне населенного пункта | 20.05.2019 г. | 9:00 | 20.05.2019 г. | 17:00 | Ставропольэнерго | Изобильненский | 1 | 0.1 | Б/Н | ПЛ | ТП-5/237 | ВЛ-0,4кВ | кап.ремонт | 1 | потребитель
23 | Ставропольский | Изобильненский | с.Московское | вне населенного пункта | 20.05.2019г. | 8:00 | 2019-05-20 | 17:00 | Ставропольэнерго | Изобильненский | 3 | 0.25 | Б/Н | ПЛ | ТП-6/482 | ВЛ-0,4кВ | Кап.ремонт | 1 | Отключение согласованно с администрацией Московского с/с.
24 | Ставропольский | Изобильненский | с.Московское | Трунова, Жданова, Новая | 24.05.2019г. | 8:00 | 2019-05-24 | 17:00 | Ставропольэнерго | Изобильненский | 102 | 0.16 | Б/Н | ПЛ | ТП-10/279 | ВЛ-0,4кВ | Кап.ремонт | 1 | Отключение согласованно с администрацией Московского с/с.
25 | Ставропольский | Изобильненский | с.Подлужное | вне населенного пункта | 16.05.2019г. | 8:00 | 2019-05-16 | 17:00 | Ставропольэнерго | Изобильненский | 1 | 0.63 | Б/Н | ПЛ | ТП-13/280 | ВЛ-0,4кВ | Кап.ремонт | 1 | Отключение согласованно с администрацией Московского с/с.
26 | Ставропольский | Изобильненский | ст.Староизобильная | Иподром | 13.05.2019г | 8:00 | 13.05.2019г | 17:00 | Ставропольэнерго | Изобильненский | 5 | 0.25 | Б/Н | ПЛ | ТП-1/351 | ВЛ-0,4кВ | Обрезка крон деревьев | 1 | потребитель
27 | Ставропольский | Изобильненский | ст.Староизобильная | ул.Мира | 21.052019г | 8:00 | 21.05.2019г | 17:00 | Ставропольэнерго | Изобильненский | 67 | 0.25 | Б/Н | ПЛ | ТП-5/353 | ВЛ-0,4кВ | Кап.ремонт | 1 | Отключение согласованно с администрацией с.Староизобильненская
28 | Ставропольский | Изобильненский | г.Изобильный | База "НЭС" | 24.05.2019г | 8:00 | 24.05.2019г | 17:00 | Ставропольэнерго | Изобильненский | 1312 | 0.26 | Б/Н | ПЛ | ПС 110 кВ Изобильненская | ВЛ-10 кВ Ф-232 | Обрезка крон деревьев | 1 | Отключение согласованно с администрацией с.Староизобильненская
29 | Ставропольский | Изобильненский | г.Изобильный | База "НЭС" | 28.05.2019г | 8:00 | 28.05.2019г | 17:00 | Ставропольэнерго | Изобильненский | 2630 | 0.19 | Б/Н | ПЛ | ПС 110 кВ Изобильненская | ВЛ-10 кВ Ф-439 | Обрезка крон деревьев | 1 | Отключение согласованно с администрацией с.Староизобильненская
30 | Ставропольский | Изобильненский | п. Рыздвяный | - | 2019-05-13 | 8:00 | 2019-05-13 | 17:00 | Ставропольэнерго | Изобильненский | 1312 | 1.4 | Б/Н | ПЛ | ПС 110 кВ Рыздвяная | 2СШ 10 | Текущий ремонт 2 СШ 10 | 1 | Отключение согласованно с администрацией п.Рыздвяный
31 | Ставропольский | Изобильненский | с. Тищенское | - | 2019-05-16 | 8:00 | 2019-05-16 | 17:00 | Ставропольэнерго | Изобильненский | 302 | 0.9 | Б/Н | ПЛ | ПС 35 кВ Тищенская | 1СШ 10 | Текущий ремонт 1 СШ 10 | 1 | Отключение согласованно с администрацией с.Тищенское
32 | Ставропольский | Изобильненский | с. Тищенское | - | 2019-05-17 | 8:00 | 2019-05-17 | 17:00 | Ставропольэнерго | Изобильненский | 823 | 1.5 | Б/Н | ПЛ | ПС 35 кВ Тищенская | 2СШ 10 | Текущий ремонт 2 СШ 10 | 1 | Отключение согласованно с администрацией с.Тищенское
33 | Ставропольский | Изобильненский | с. Птичье | - | 2019-05-13 | 8:00 | 13.05.2019г | 17:00 | Ставропольэнерго | Изобильненский | 0 | 0 | Б/Н | ПЛ | ПС 35 кВ Птичье | 2СШ 10 | Средний ремонт Ф-404 | 1 | -
34 | Ставропольский | Новоалександровский | г.Новоалександровск | - | 2019-05-07 | 8:00 | 2019-05-07 | 17:00 | Ставропольэнерго | Новоалександровский | 6 | 0.016 | Б/Н | ПЛ | ПС 110 кВ Светлая | 1СШ-10 | Обрезка деревьев, валка деревьев в охранной зоне ВЛ-10 кВ Ф-322 ПС Нива | 1 | Отключение согласованно с территориальным отделом администрации Новоалександровскогогородского округа
35 | Ставропольский | Новоалександровский | ст. Расшеватская | ул.Куйбышева | 2019-05-13 | 8:00 | 2019-05-13 | 17:00 | Ставропольэнерго | Новоалександровский | 179 | 0.066 | Б/Н | ПЛ | ПС 35 кВ Расшеватская | 1СШ-10 | Обрезка деревьев, валка деревьев в охранной зоне ВЛ-10 кВ Ф-185 ПС Пасшеватская | 1 | Отключение согласованно с территориальным отделом администрации Новоалександровскогогородского округа
36 | Ставропольский | Новоалександровский | ст.Кармалиновская, п. Краснозоринский | ст.Кармалиновская полностью, кроме ул.Заречная п. Краснозоринский ул.:60 лет СССР, Чапаева, Молодежная, Ветеранов, пер. Савицкой, Новый | 2019-05-14 | 8:00 | 2019-05-14 | 17:00 | Ставропольэнерго | Новоалександровский | 1525 | 0.44 | Б/Н | ПЛ | ПС 110 кВ Красная Заря | 1СШ-10 | Обрезка деревьев, валка деревьев в охранной зоне ВЛ-10 кВ Ф-204 ПС Красная Заря | 1 | Отключение согласованно с территориальным отделом администрации Новоалександровскогогородского округа
37 | Ставропольский | Новоалександровский | ст.Григорополисская | ул. Водопадная, Грького, Шмидта, Герцена, Тимирязева, Чичерина,Калинина, Полякова, Кропоткина, Первомайская, Пушкина, Бедного, Краснодарскакя, Казачья, Халтурина, Фартштадская, Выездная, Красный Пахарь, Кубанская, пер. Новый | 2019-05-14 | 8:00 | 2019-05-14 | 17:00 | Ставропольэнерго | Новоалександровский | 2970 | 0.495 | Б/Н | ПЛ | ПС 110 кВ Новоалександровская | 11СШ-10 | Ремонт РЛНД-10 кВ в ТП 13/141 ВЛ-10 кВ Ф-141 ПС Григорополиская | 1 | Отключение согласованно с территориальным отделом администрации Новоалександровскогогородского округа
38 | Ставропольский | Новоалександровский | ст.Кармалиновская | ст.Кармалиновская полностью, кроме ул.Заречная п. Краснозоринский ул.:60 лет СССР, Чапаева, Молодежная, Ветеранов, пер. Савицкой, Новый | 2019-05-15 | 8:00 | 2019-05-15 | 17:00 | Ставропольэнерго | Новоалександровский | 1525 | 0.44 | Б/Н | ПЛ | ПС 110 кВ Красная Заря | 1СШ-10 | ВЛ-10кВ Ф-204 ПС Красная Заря (Капитальный ремонт ВЛ-0,4кВ от ТП 5/204) | 1 | Отключение согласованно с территориальным отделом администрации Новоалександровскогогородского округа
39 | Ставропольский | Новоалександровский | с.Раздольное | ул. Ленина,Школьная, Спортивная, Гагарина, Партизанская, Мира, Набережная,Маяковского, Космонавтов, Кирова, Северная, Комсомольский,Социалистический | 2019-05-16 | 8:00 | 2019-05-16 | 17:00 | Ставропольэнерго | Новоалександровский | 1016 | 0.191 | Б/Н | ПЛ | ПС 110 кВ Раздольная | 1СШ-10 | Обрезка деревьев, валка деревьев в охранной зоне ВЛ-10 кВ Ф-498 ПС Раздольная | 1 | Отключение согласованно с территориальным отделом администрации Новоалександровскогогородского округа
40 | Ставропольский | Новоалександровский | ст. Расшеватская | ул. Степана Разина | 2019-05-17 | 8:00 | 2019-05-17 | 17:00 | Ставропольэнерго | Новоалександровский | 136 | 0.054 | Б/Н | ПЛ | ПС 35 кВ Расшеватская | 1СШ-35 | Ремонт РЛНД-10 кВ в ТП-2/183 ВЛ-10 кВ Ф-183 ПС Расшеватская | 1 | Отключение согласованно с территориальным отделом администрации Новоалександровскогогородского округа
41 | Ставропольский | Новоалександровский | п.Краснозоренский | ул. Краснопартизансая, Московская, Набережная, Громова, Лермонтова | 2019-05-21 | 8:00 | 2019-05-21 | 17:00 | Ставропольэнерго | Новоалександровский | 513 | 0.214 | Б/Н | ПЛ | ПС 110 кВ Новоалександровская | 1СШ-10 | Обрезка деревьев, валка деревьев в охранной зоне ВЛ-10 кВ Ф-208 ПС Новоалександровская | 1 | Отключение согласованно с территориальным отделом администрации Новоалександровскогогородского округа
42 | Ставропольский | Новоалександровский | х.Первомайский | ул. Широкая, Смоленская | 21.05.2019, | 8:00 | 21.05.2019 | 17:00 | Ставропольэнерго | Новоалександровский | 292 | 0.042 | Б/Н | ПЛ | ПС 35 кВ Темижбекская | 1СШ-10 | Замена силового трансформаора, РЛНД-10 кВ в ТП 4/162 ВЛ-10 кВ Ф-162 ПС Темижбекская | 1 | Отключение согласованно с территориальным отделом администрации Новоалександровскогогородского округа
43 | Ставропольский | Новоалександровский | х.Первомайский | ул. Широкая, Смоленская | 23.05.2019 | 8:00 | 23.05.2019 | 17:00 | Ставропольэнерго | Новоалександровский | 292 | 0.042 | Б/Н | ПЛ | ПС 35 кВ Темижбекская | 1СШ-10 | Замена силового трансформаора, РЛНД-10 кВ в ТП 4/162 ВЛ-10 кВ Ф-162 ПС Темижбекская | 1 | Отключение согласованно с территориальным отделом администрации Новоалександровскогогородского округа
44 | Ставропольский | Новоалександровский | п.Присадовый, п.Виноградный | полное погашение поселков | 2019-05-28 | 8:00 | 2019-05-28 | 17:00 | Ставропольэнерго | Новоалександровский | 960 | 0.297 | Б/Н | ПЛ | ПС 110 кВ Новоалександровская | 1СШ-10 | Ремонт РЛНД-10 кВ ТП 11/209 ВЛ-10кВ Ф-209 ПС Новоалександровская | 1 | Отключение согласованно с территориальным отделом администрации Новоалександровскогогородского округа
45 | Ставропольский | Новоалександровский | п.Присадовый | полное погашение поселков | 2019-05-28 | 8:00 | 2019-05-28 | 17:00 | Ставропольэнерго | Новоалександровский | 960 |  | Б/Н | ПЛ | ПС 110 кВ Новоалександровская | 1СШ-10 | Ремонт РЛНД-10 кВ ТП 11/209 ВЛ-10кВ Ф-209 ПС Новоалександровская | 1 | Отключение согласованно с территориальным отделом администрации Новоалександровскогогородского округа
46 | Ставропольский | Новоалександровский | п. Восточный | полное погашение поселка | 2019-05-30 | 8:00 | 2019-05-30 | 17:00 | Ставропольэнерго | Новоалександровский | 258136 | 0.029 | Б/Н | ПЛ | ПС 35 кВ Темижбекская | 11СШ-35 | Ремонт РЛНД-10 кВ в ТП-1/461 ВЛ-10 кВ Ф-461 ПС Темижбекская | 1 | Отключение согласованно с территориальным отделом администрации Новоалександровскогогородского округа
47 | Ставропольский | Новоалександровский | п. Радуга | нет, | 2019-05-16 | 8:00 | 2019-05-16 | 17:00 | Ставропольэнерго | Новоалександровский | 0 | 0 | Б/Н | ПЛ | ПС 35 кВ Радуга | 1СШ-10 | Средний ремонт Ф-183 | 1 | -
48 | Ставропольский | Новоалександровский | г. Новоалександровск | без погашения, питаниеот Ф-431 | 43602 | 8:00 | 2019-05-17 | 17:00 | Ставропольэнерго | Новоалександровский | 0 | 0.552 | Б/Н | ПЛ | ПС 110 кВ Новоалександровская | 1СШ-10 | Средний ремонт Ф-209 | 1 | -
49 | Ставропольский | Красногвардейский | с.Привольное | Вне населёного пункта | 13.05.19 г. | 8:00 | 13.05.19 г. | 17:00 | Ставропольэнерго | Красногвардейский | 1 | 0.001 | Б/Н | ПЛ | ПС 35 кВ Привольная | 1СШ-10 | Кап.ремонт ВЛ-0,4 кВ Ф-3 от ТП-4/160 | 1 | Отключение согласованно с администрацией с. Привольного.
50 | Ставропольский | Красногвардейский | с. Родыки | Вне населёного пункта | 13.05.19 г. | 8:00 | 13.05.19 г. | 17:00 | Ставропольэнерго | Красногвардейский | 1 | 0.001 | Б/Н | ПЛ | ПС 35 кВ Родыки | 1СШ-10 | Кап.ремонт ВЛ-0,4 кВ от ТП-4/361 | 1 | Отключение согласованно с администрацией с. Родыки.
51 | Ставропольский | Красногвардейский | с.Дмитриевское | Вне населёного пункта | 15.05.19 г. | 8:00 | 15.05.19 г. | 17:00 | Ставропольэнерго | Красногвардейский | 346 | 0.4 | Б/Н | ПЛ | ПС 110 кВ Дмитриевская | 2СШ-10 | Кап.ремонт ВЛ-10 кВ Ф-153 | 1 | Отключение согласованно с администрацией с. Дмитриевского.
52 | Ставропольский | Красногвардейский | с. Преградное | Вне населёного пункта | 16.05.19 г. | 8:00 | 16.05.19 г. | 17:00 | Ставропольэнерго | Красногвардейский | 1 | 0.001 | Б/Н | ПЛ | ПС 110 кВ Преградная | 1СШ-10 | Кап.ремонт ВЛ-0,4 кВ от ТП-9/267 | 1 | Отключение согласованно с администрацией с. Преградного.
53 | Ставропольский | Красногвардейский | с.Красногвардейское | Вне населёного пункта | 16.05.19 г. | 8:00 | 16.05.19 г. | 17:00 | Ставропольэнерго | Красногвардейский | 1 | 0.001 | Б/Н | ПЛ | ПС 110 кВ Красногвардейская | 2СШ-10 | Кап.ремонт ВЛ-0,4 кВ Ф-1 от ТП-21/123 | 1 | Отключение согласованно с администрацией Красногвардейского района.
54 | Ставропольский | Красногвардейский | с.Дмитревское | Вне населёного пункта | 20.05.19 г. | 8:00 | 20.05.19 г. | 17:00 | Ставропольэнерго | Красногвардейский | 1 | 0.001 | Б/Н | ПЛ | ПС 110 кВ Дмитриевская | 2СШ-10 | Кап.ремонт ВЛ-0,4 кВ ТП-7/152 | 1 | Отключение согласованно с администрацией с. Дмитриевского.
55 | Ставропольский | Красногвардейский | с.Привольное | Вне населёного пункта | 20.05.19 г. | 8:00 | 20.05.19 г. | 17:00 | Ставропольэнерго | Красногвардейский | 1 | 0.001 | Б/Н | ПЛ | ПС 35 кВ Привольная | 1СШ-10 | Кап.ремонт ВЛ-0,4 кВ Ф-4 от ТП-4/160 | 1 | Отключение согласованно с администрацией с. Привольного.
56 | Ставропольский | Красногвардейский | с.Красногвардейское | Вне населёного пункта | 20.05.19 г. | 8:00 | 20.05.19 г. | 17:00 | Ставропольэнерго | Красногвардейский | 1 | 0.001 | Б/Н | ПЛ | ПС 110 кВ Красногвардейская | 2СШ-10 | Кап.ремонт ВЛ-0,4 кВ Ф-1 от ТП-7/126 | 1 | Отключение согласованно с администрацией Красногвардейского района.
57 | Ставропольский | Красногвардейский | с.Покровское | ул. Мира ул. Заречная | 21.05.19 г. | 8:00 | 21.05.19 г. | 17:00 | Ставропольэнерго | Красногвардейский | 200 | 0.021 | Б/Н | ПЛ | ПС 35 кВ Покровская | 1СШ-10 | Кап.ремонт ВЛ-0,4 кВ Ф-1 от ТП-2/288 | 1 | Отключение согласованно с администрацией с. Покровского.
58 | Ставропольский | Красногвардейский | с.Преградное | Вне населёного пункта | 21.05.19 г. | 8:00 | 21.05.19 г. | 17:00 | Ставропольэнерго | Красногвардейский | 1 | 0.001 | Б/Н | ПЛ | ПС 110 кВ Преградная | 1СШ-10 | Кап.ремонт ВЛ-0,4 кВ от ТП-11/268 | 1 | Отключение согласованно с администрацией с. Преградного.
59 | Ставропольский | Красногвардейский | с.Покровское | Вне населёного пункта | 23.05.19 г. | 8:00 | 23.05.19 г. | 17:00 | Ставропольэнерго | Красногвардейский | 1 | 0.001 | Б/Н | ПЛ | ПС 35 кВ Покровская | 1СШ-10 | Кап.ремонт ТП-6/288 | 1 | Отключение согласованно с администрацией с. Покровского.
60 | Ставропольский | Красногвардейский | с.Дмитревское | ул. Перовской ул. Шкуринского | 24.05.19 г. | 8:00 | 24.05.19 г. | 17:00 | Ставропольэнерго | Красногвардейский | 130 | 0.02 | Б/Н | ПЛ | ПС 110 кВ Дмитриевская | 1СШ-10 | Тех.обслуживание ВЛ-0,4 кВ от ТП-1/151 | 1 | Отключение согласованно с администрацией с. Дмитриевского.
61 | Ставропольский | Красногвардейский | с.Покровское | Вне населёного пункта | 27.05.19 г. | 8:00 | 27.05.19 г. | 17:00 | Ставропольэнерго | Красногвардейский | 1 | 0.001 | Б/Н | ПЛ | ПС 35 кВ Покровская | 1СШ-10 | Кап.ремонт ТП-5/289 | 1 | Отключение согласованно с администрацией с. Покровского.
62 | Ставропольский | Красногвардейский | с.Дмитревское | Вне населёного пункта | 28.05.19 г. | 8:00 | 28.05.19 г. | 17:00 | Ставропольэнерго | Красногвардейский | 1 | 0.001 | Б/Н | ПЛ | ПС 110 кВ Дмитриевская | 1СШ-10 | Кап.ремонт ТП-23/150 | 1 | Отключение согласованно с администрацией с. Дмитриевского.
63 | Ставропольский | Красногвардейский | с.Новомихайловское | ул. Пушкина ул. Партизанская ул. Енгельса | 29.05.19 г. | 8:00 | 29.05.19 г. | 17:00 | Ставропольэнерго | Красногвардейский | 190 | 0.02 | Б/Н | ПЛ | ПС 35 кВ Новомихайловская | 2СШ-10 | Тех.обслуживание ВЛ-0,4 кВ от ТП-1/305 | 1 | Отключение согласованно с администрацией с. Новомихайловское.
64 | Ставропольский | Красногвардейский | с.Привольное | Вне населёного пункта | 30.05.19 г. | 8:00 | 30.05.19 г. | 17:00 | Ставропольэнерго | Красногвардейский | 1 | 0.001 | Б/Н | ПЛ | ПС 35 кВ Привольная | 1СШ-10 | Кап.ремонт ТП-3/158 | 1 | Отключение согласованно с администрацией с. Привольного.
65 | Ставропольский | Красногвардейский | п. Штурм | Вне населёного пункта | 2019-05-22 | 8:00 | 2019-05-22 | 17:00 | Ставропольэнерго | Красногвардейский | 9 |  | Б/Н | ПЛ | ПС 110 кВ Штурм | 1СШ-10 | Текущий ремонт 1 СШ 10 | 1 | потребитель
66 | Ставропольский | Красногвардейский | п. Штурм | ул. Комсомольская ул. Октябрьская ул.Строителей ул. Московская | 2019-05-23 | 8:00 | 2019-05-23 | 17:00 | Ставропольэнерго | Красногвардейский | 399 |  | Б/Н | ПЛ | ПС 110 кВ Штурм | 2СШ-10 | Текущий ремонт 2 СШ 10 | 1 | Отключение согласованно с администрацией п. Штурм.
67 | Ставропольский | Красногвардейский | с. Новомихайловское | ул. Фрунзе ул. Шпака ул.Пугачева ул. Мира | 2019-05-14 | 8:00 | 2019-05-14 | 17:00 | Ставропольэнерго | Красногвардейский | 496 |  | Б/Н | ПЛ | ПС 35 кВ Новомихайловская | 1СШ-10 | Текущий ремонт 1 СШ 10 | 1 | Отключение согласованно с администрацией с. Новомихайловское.
68 | Ставропольский | Красногвардейский | с. Новомихайловское | ул. Фрунзе ул. Шпака ул.Пугачева ул. Мира | 2019-05-16 | 8:00 | 2019-05-16 | 17:00 | Ставропольэнерго | Красногвардейский | 1362 |  | Б/Н | ПЛ | ПС 35 кВ Новомихайловская | 2СШ-10 | Текущий ремонт 2 СШ 10 | 1 | Отключение согласованно с администрацией с. Новомихайловское.
69 | Ставропольский | Красногвардейский | с. Родыки | Все село | 2019-05-13 | 8:00 | 2019-05-13 | 17:00 | Ставропольэнерго | Красногвардейский | 1858 |  | Б/Н | ПЛ | ПС 35 кВ Родыки | 1СШ-10 | Текущий ремонт 1 СШ 10 | 1 | Отключение согласованно с администрацией с. Родыки.
70 | Ставропольский | Красногвардейский | с. Красногвардейское | - | 2019-05-17 | 8:00 | 2019-05-17 | 17:00 | Ставропольэнерго | Красногвардейский | 436 | 4.2 | Б/Н | ПЛ | ПС 110 кВ Красногвардейская | 2СШ-10 | Текущий ремонт 2 СШ 10 | 1 | Отключение согласованно с администрацией Красногвардейского района.
71 | Ставропольский | Труновский | с.Безопасное, | ул. Ленина, ул. Лермонтова, ул. Артезианская | 2019-05-06 | 8:00 | 2019-05-06 | 17:00 | Ставропольэнерго | Труновский | 102 | 0.173 | Б/Н | ПЛ | ТП-6/246 | ТП | ремонт | 1 | согласование будет произведено за 1-2 дня до отключения, информационное письмо об отключении будет направлено в администрацию Труновского района и администрации муниципальных образований района, также информация об отключении будет размещена на сайте администрации Труновского района
72 | Ставропольский | Труновский | с.Безопасное, | СПК к-з им. Ворошилова | 2019-05-07 | 8:00 | 2019-05-07 | 17:00 | Ставропольэнерго | Труновский |  | 0.01 | Б/Н | ПЛ | ТП-10/247 | ТП | ремонт | 1
73 | Ставропольский | Труновский | с.Новая-Кугульта, | ОАО "Новокугультинское" | 08.05,.2019 | 8:00 | 08.05,.2019 | 17:00 | Ставропольэнерго | Труновский |  | 0.1 | Б/Н | ПЛ | ВЛ-0,4кВ от ТП-18/198 ф-1 | ВЛ | ремонт | 1
74 | Ставропольский | Труновский | с.Безопасное, | ул Пролетарская | 2019-05-14 | 8:00 | 2019-05-14 | 17:00 | Ставропольэнерго | Труновский | 26 | 0.04 | Б/Н | ПЛ | ВЛ-0,4кВ от ТП-3/245 ф-1 | ВЛ | ремонт | 1
75 | Ставропольский | Труновский | х. Эммануэлевский |  | 2019-05-15 | 8:00 | 2019-05-15 | 17:00 | Ставропольэнерго | Труновский | 66 | 0.1 | Б/Н | ПЛ | ВЛ-0,4кВ от ТП-8/245 ф-1 | ВЛ | ремонт | 1
76 | Ставропольский | Труновский | Труновское | ул. Терновская | 2019-05-06 | 8:00 | 2019-05-06 | 17:00 | Ставропольэнерго | Труновский | 30 | 0.045 | Б/Н | ПЛ | ВЛ-0,4 кВ от ТП-5/257 ф-1 | ВЛ | ремонт | 1
77 | Ставропольский | Труновский | Труновское | ул. Северная | 2019-05-07 | 8:00 | 2019-05-07 | 17:00 | Ставропольэнерго | Труновский | 48 | 0.072 | Б/Н | ПЛ | ВЛ-0,4 кВ от ТП-5/257 ф-2 | ВЛ | ремонт | 1
78 | Ставропольский | Труновский | Труновское | ул.Пионерская,ул. Партизанская | 2019-05-15 | 8:00 | 2019-05-15 | 17:00 | Ставропольэнерго | Труновский | 42 | 0.07 | Б/Н | ПЛ | ВЛ-0,4 кВ от ТП-5/263 ф-2 | ВЛ | ремонт | 1
79 | Ставропольский | Труновский | Труновское | к-з Терновский маш.двор | 2019-05-17 | 8:00 | 2019-05-17 | 17:00 | Ставропольэнерго | Труновский | 1 | 0.3 | Б/Н | ПЛ | ВЛ-0,4 кВ от ТП-8/263 ф-2 | ВЛ | ремонт | 1
80 | Ставропольский | Труновский | Труновское | к-з Родина | 2019-05-13 | 8:00 | 2019-05-13 | 17:00 | Ставропольэнерго | Труновский |  | 0.01 | Б/Н | ПЛ | ВЛ-0,4 кВ от ТП-7/265 ф-1 | ВЛ | ремонт | 1
81 | Ставропольский | Труновский | Труновское | ул. Ленина | 2019-05-20 | 8:00 | 2019-05-20 | 17:00 | Ставропольэнерго | Труновский | 22 | 0.03 | Б/Н | ПЛ | ВЛ-0,4 кВ от ТП-14/260 ф-1 | ВЛ | ремонт | 1
82 | Ставропольский | Труновский | Труновское | ул. Терновская | 2019-05-22 | 8:00 | 2019-05-22 | 17:00 | Ставропольэнерго | Труновский | 27 | 0.03 | Б/Н | ПЛ | ВЛ-0,4 кВ от ТП-14/260 ф-2 | ВЛ | ремонт | 1
83 | Ставропольский | Труновский | Ключевское | ул. Ленина | 2019-05-28 | 8:00 | 2019-05-28 | 17:00 | Ставропольэнерго | Труновский | 24 | 0.03 | Б/Н | ПЛ | ВЛ-0,4 кВ от ТП-17/264 ф-1 | ВЛ | ремонт | 1
84 | Ставропольский | Труновский | Ключевское | ул. Гагарина | 2019-05-30 | 8:00 | 2019-05-30 | 17:00 | Ставропольэнерго | Труновский | 26 | 0.03 | Б/Н | ПЛ | ВЛ-0,4 кВ от ТП-17/264 ф-2 | ВЛ | ремонт | 1
85 | Ставропольский | Труновский | Труновское | ул. Ленина | 2019-05-23 | 8:00 | 2019-05-23 | 17:00 | Ставропольэнерго | Труновский | 63 | 0.1 | Б/Н | ПЛ | ТП-3/257 | ТП | ремонт | 1
86 | Ставропольский | Труновский | Труновское | ул. Терновская | 2019-05-29 | 8:00 | 2019-05-29 | 17:00 | Ставропольэнерго | Труновский | 39 | 0.06 | Б/Н | ПЛ | ТП-2/260 | ТП | ремонт | 1
87 | Ставропольский | Труновский | Труновское | ул. Ленина | 2019-05-14 | 8:00 | 2019-05-14 | 17:00 | Ставропольэнерго | Труновский | 54 | 0.07 | Б/Н | ПЛ | ТП-14/260 | ТП | ремонт | 1
88 | Ставропольский | Труновский | с. Донское, | пер. Советский, пер. Свободный | 2019-05-06 | 8:00 | 2019-05-06 | 17:00 | Ставропольэнерго | Труновский | 85 | 0.1 | Б/Н | ПЛ | МТП-3/137 | ТП | ремонт | 1
89 | Ставропольский | Труновский | с. Донское | ОТФ | 2019-05-13 | 8:00 | 2019-05-13 | 17:00 | Ставропольэнерго | Труновский |  | 0.005 | Б/Н | ПЛ | КТП-6/384 | ТП | ремонт | 1
90 | Ставропольский | Труновский | с. Донское, | ул. Гагарина | 2019-05-15 | 8:00 | 2019-05-15 | 17:00 | Ставропольэнерго | Труновский | 8 | 0.015 | Б/Н | ПЛ | ВЛ-0,4 кВ от ТП-22/133 ф-3 | ВЛ | ремонт | 1
91 | Ставропольский | Труновский | с. Донское, | СПК Мелиоратор | 2019-05-20 | 8:00 | 2019-05-20 | 17:00 | Ставропольэнерго | Труновский |  | 0.005 | Б/Н | ПЛ | ВЛ-0,4 кВ от ТП-15/133 ф-1 | ВЛ | ремонт | 1
92 | Ставропольский | Труновский | с. Донское, | ул. Садовая, ул. Лесная, ул. Победы, ул. Светлая, ул. Тимирязева, ул. Северная, пер. Свободный, ул. Зелёная, ул. Вавилова, ул. Строителей | 2019-05-21 | 8:00 | 2019-05-21 | 17:00 | Ставропольэнерго | Труновский | 650 | 0.8 | Б/Н | ПЛ | ВЛ-10 кВ Ф-137 | ВЛ | ремонт | 1
93 | Ставропольский | Труновский | с. Донское, | ул. Северная, пер. Степной, ул. Западная, ул. Коммунальная, ул. Садовая | 2019-05-22 | 8:00 | 2019-05-22 | 17:00 | Ставропольэнерго | Труновский | 275 | 0.3 | Б/Н | ПЛ | ВЛ-10 кВ Ф-137 | ВЛ | ремонт | 1
Прикумские ЭС
1 | Ставропольский | Арзгирский | Вне населенного пукта | без улицы | 2019-05-06 | 9:00 | 2019-05-06 | 17:00 | Ставропольэнерго | ПЭС Арзгирский РЭС |  | 0.002 | б/н | ПЛ | ПС 110 кВ Арзгир | МТП 12/307 | Техническое обслуживание | 1
2 | Ставропольский | Арзгирский | с.Арзгир | ул.Арзгирская | 2019-05-06 | 9:00 | 2019-05-06 | 17:00 | Ставропольэнерго | ПЭС Арзгирский РЭС | 4 | 0.018 | б/н | ПЛ | ПС 110 кВ Арзгир | МТП 1/307 | Техническое обслуживание | 1 | Отключение согласовано с администрацией Арзгирского района
3 | Ставропольский | Арзгирский | с.Каменная Балка. | ул.Школьная, ул.Новая, ул.Дружбы, ул.Бульварная. | 2019-05-13 | 9:00 | 2019-05-13 | 17:00 | Ставропольэнерго | ПЭС Арзгирский РЭС | 202 | 0.039 | б/н | ПЛ | ПС 35 кВ Родниковская | МТП 17/320 | Техническое обслуживание | 1 | Отключение согласовано с администрацией Арзгирского района
4 | Ставропольский | Арзгирский | Вне населенного пукта | без улицы | 2019-05-13 | 9:00 | 2019-05-13 | 17:00 | Ставропольэнерго | ПЭС Арзгирский РЭС |  | 0.01 | б/н | ПЛ | ПС 35 кВ Родниковская | МТП 1/320 | Техническое обслуживание | 1
5 | Ставропольский | Арзгирский | с.Арзгир | ул.8 марта, ул.Жукова, ул.Выгонная, ул.Шкурина, ул.Свободы. | 2019-05-14 | 9:00 | 2019-05-14 | 17:00 | Ставропольэнерго | ПЭС Арзгирский РЭС | 132 | 0.049 | б/н | ПЛ | ПС 110 кВ Арзгир | МТП 7/307 | Техническое обслуживание | 1 | Отключение согласовано с администрацией Арзгирского района
6 | Ставропольский | Арзгирский | с.Арзгир | ул.Интернациональная, ул.Московская, ул.Мирошниченко | 2019-05-14 | 9:00 | 2019-05-14 | 17:00 | Ставропольэнерго | ПЭС Арзгирский РЭС | 217 | 0.024 | б/н | ПЛ | ПС 110 кВ Арзгир | МТП 8/307 | Техническое обслуживание | 1 | Отключение согласовано с администрацией Арзгирского района
7 | Ставропольский | Арзгирский | с.Арзгир | ул.Мирошниченко, ул.Терешковой, ул.Горького, ул.Пинчука, ул.Свободы, ул.8 марта | 2019-05-15 | 9:00 | 2019-05-15 | 17:00 | Ставропольэнерго | ПЭС Арзгирский РЭС | 417 | 0.054 | б/н | ПЛ | ПС 110 кВ Арзгир | МТП 6/307 | Техническое обслуживание | 1 | Отключение согласовано с администрацией Арзгирского района
8 | Ставропольский | Арзгирский | Вне населенного пукта | без улицы | 2019-05-15 | 9:00 | 2019-05-15 | 17:00 | Ставропольэнерго | ПЭС Арзгирский РЭС |  | 0.008 | б/н | ПЛ | ПС 110 кВ Арзгир | МТП 5/307 | Техническое обслуживание | 1
9 | Ставропольский | Арзгирский | Вне населенного пукта | без улицы | 2019-05-16 | 9:00 | 2019-05-16 | 17:00 | Ставропольэнерго | ПЭС Арзгирский РЭС |  | 0.001 | б/н | ПЛ | ПС 110 кВ Арзгир | МТП 13/307 | Техническое обслуживание | 1
10 | Ставропольский | Арзгирский | с.Арзгир | ул.Горького | 2019-05-16 | 9:00 | 2019-05-16 | 17:00 | Ставропольэнерго | ПЭС Арзгирский РЭС | 75 | 0.011 | б/н | ПЛ | ПС 110 кВ Арзгир | МТП 16/307 | Техническое обслуживание | 1 | Отключение согласовано с администрацией Арзгирского района
11 | Ставропольский | Арзгирский | Вне населенного пукта | без улицы | 2019-05-17 | 9:00 | 2019-05-17 | 17:00 | Ставропольэнерго | ПЭС Арзгирский РЭС |  | 0.003 | б/н | ПЛ | ПС 110 кВ Арзгир | МТП 14/307 | Техническое обслуживание | 1
12 | Ставропольский | Арзгирский | с.Арзгир | ул.Автомобилистов, ул.Курганная, ул.Терская, ул.Шумакова | 2019-05-17 | 9:00 | 2019-05-17 | 17:00 | Ставропольэнерго | ПЭС Арзгирский РЭС | 117 | 0.013 | б/н | ПЛ | ПС 110 кВ Арзгир | МТП 3/307 | Техническое обслуживание | 1 | Отключение согласовано с администрацией Арзгирского района
13 | Ставропольский | Арзгирский | с.Каменная Балка. | ул.Школьная, ул.Новая, ул.Дружбы, ул.Бульварная. | 2019-05-13 | 9:00 | 2019-05-13 | 17:00 | Ставропольэнерго | ПЭС Арзгирский РЭС | 202 | 0.039 | б/н | ПЛ | ПС 35 кВ Родниковская | МТП 17/320 | Замена автоматического выключателя | 1 | Отключение согласовано с администрацией Арзгирского района
14 | Ставропольский | Арзгирский | Вне населенного пукта | без улицы | 2019-05-13 | 9:00 | 2019-05-13 | 17:00 | Ставропольэнерго | ПЭС Арзгирский РЭС |  | 0.01 | б/н | ПЛ | ПС 35 кВ Родниковская | МТП 1/320 | Замена предохранителя | 1
15 | Ставропольский | Арзгирский | с.Арзгир | ул.Кирова, ул.Саввина, ул.Калинина, ул.Лермонтова | 2019-05-20 | 9:00 | 2019-05-20 | 17:00 | Ставропольэнерго | ПЭС Арзгирский РЭС | 142 | 0.051 | б/н | ПЛ | ПС 110 кВ Арзгир | МТП 39/301 | Испытание вентильных разрядников | 1 | Отключение согласовано с администрацией Арзгирского района
16 | Ставропольский | Арзгирский | с.Каменная Балка. | ул.Школьная, ул.Новая, ул.Дружбы, ул.Бульварная. | 2019-05-13 | 9:00 | 2019-05-13 | 17:00 | Ставропольэнерго | ПЭС Арзгирский РЭС | 202 | 0.039 | б/н | ПЛ | ПС 35 кВ Родниковская | МТП 17/320 | Измерение сопротивления заземления | 1 | Отключение согласовано с администрацией Арзгирского района
17 | Ставропольский | Арзгирский | Вне населенного пукта | без улицы | 2019-05-15 | 9:00 | 2019-05-15 | 17:00 | Ставропольэнерго | ПЭС Арзгирский РЭС |  | 0.008 | б/н | ПЛ | ПС 110 кВ Арзгир | МТП 5/307 | Измерение сопротивления заземления | 1
18 | Ставропольский | Арзгирский | Вне населенного пукта | без улицы | 2019-05-17 | 9:00 | 2019-05-17 | 17:00 | Ставропольэнерго | ПЭС Арзгирский РЭС |  | 0.003 | б/н | ПЛ | ПС 110 кВ Арзгир | МТП 14/307 | Измерение сопротивления заземления | 1
19 | Ставропольский | Арзгирский | с.Арзгир | ул.Автомобилистов, ул.Курганная, ул.Терская, ул.Шумакова | 2019-05-17 | 9:00 | 2019-05-17 | 17:00 | Ставропольэнерго | ПЭС Арзгирский РЭС | 115 | 0.013 | б/н | ПЛ | ПС 110 кВ Арзгир | ВЛ-0,4 кВ Ф-1 от ТП 3/307 | Измерение сопротивления петли "Фаза нуль" | 1 | Отключение согласовано с администрацией Арзгирского района
20 | Ставропольский | Арзгирский | с.Арзгир | ул.Жукова | 2019-05-14 | 9:00 | 2019-05-14 | 17:00 | Ставропольэнерго | ПЭС Арзгирский РЭС | 10 | 0.006 | б/н | ПЛ | ПС 110 кВ Арзгир | ВЛ-0,4 кВ Ф-3 от ТП 7/307 | Измерение сопротивления петли "Фаза нуль" | 1 | Отключение согласовано с администрацией Арзгирского района
21 | Ставропольский | Арзгирский | с.Арзгир | ул.Кирова, ул.Саввина, ул.Калинина, ул.Лермонтова | 2019-05-20 | 9:00 | 2019-05-20 | 17:00 | Ставропольэнерго | ПЭС Арзгирский РЭС | 140 | 0.051 | б/н | ПЛ | ПС 110 кВ Арзгир | ВЛ-0,4 кВ Ф-1,2 от ТП 39/301 | Измерение сопротивления заземляющих устройств у опор с повторными заземлителями нулевых проводов | 1 | Отключение согласовано с администрацией Арзгирского района
22 | Ставропольский | Арзгирский | с.Арзгир | ул.Скокова, ул.Лермонтова, ул.Лысенко, ул.Саввина, ул.Юбилейная | 2019-05-21 | 9:00 | 2019-05-21 | 17:00 | Ставропольэнерго | ПЭС Арзгирский РЭС | 357 | 0.079 | б/н | ПЛ | ПС 110 кВ Арзгир | ВЛ-0,4 кВ Ф-2,4,6 от ТП 40/301 | Измерение сопротивления заземляющих устройств у опор с повторными заземлителями нулевых проводов | 1 | Отключение согласовано с администрацией Арзгирского района
23 | Ставропольский | Арзгирский | Вне населенного пукта | без улицы | 2019-05-21 | 9:00 | 2019-05-21 | 17:00 | Ставропольэнерго | ПЭС Арзгирский РЭС |  | 0.001 | б/н | ПЛ | ПС 110 кВ Арзгир | ВЛ-0,4 кВ Ф-2 от ТП 44/301 | Измерение сопротивления заземляющих устройств у опор с повторными заземлителями нулевых проводов | 1
24 | Ставропольский | Арзгирский | с.Каменная Балка. | ул.Бульварная, ул.Садовая, ул.Степная, ул.Заречная | 2019-05-22 | 9:00 | 2019-05-22 | 17:00 | Ставропольэнерго | ПЭС Арзгирский РЭС | 110 | 0.019 | б/н | ПЛ | ПС 35 кВ Родниковская | ВЛ-0,4 кВ Ф-1,2 от ТП 13/320 | Измерение сопротивления заземляющих устройств у опор с повторными заземлителями нулевых проводов | 1 | Отключение согласовано с администрацией Арзгирского района
25 | Ставропольский | Арзгирский | Вне населенного пукта | без улицы | 2019-05-23 | 9:00 | 2019-05-23 | 17:00 | Ставропольэнерго | ПЭС Арзгирский РЭС |  | 0.001 | б/н | ПЛ | ПС 110 кВ Арзгир | ТП 4/303 | Проверка цепей между заземлителями и заземляемыми элементами | 1
26 | Ставропольский | Арзгирский | Вне населенного пукта | без улицы | 2019-05-23 | 9:00 | 2019-05-23 | 17:00 | Ставропольэнерго | ПЭС Арзгирский РЭС |  | 0.001 | б/н | ПЛ | ПС 110 кВ Арзгир | ТП 10/303 | Проверка цепей между заземлителями и заземляемыми элементами | 1
27 | Ставропольский | Арзгирский | с.Каменная Балка. | ул.Школьная, ул.Новая, ул.Дружбы, ул.Бульварная. | 2019-05-23 | 9:00 | 2019-05-23 | 17:00 | Ставропольэнерго | ПЭС Арзгирский РЭС | 202 | 0.039 | б/н | ПЛ | ПС 35 кВ Родниковская | ТП 17/320 | Проверка цепей между заземлителями и заземляемыми элементами | 1 | Отключение согласовано с администрацией Арзгирского района
28 | Ставропольский | Арзгирский | Вне населенного пукта | без улицы | 2019-05-27 | 9:00 | 2019-05-27 | 17:00 | Ставропольэнерго | ПЭС Арзгирский РЭС |  | 0.001 | б/н | ПЛ | ПС 35 кВ Родниковская | ВЛ-0,4 кВ Ф-2 от ТП 16/320 | Кап.ремонт | 1
29 | Ставропольский | Арзгирский | Вне населенного пукта | без улицы | 2019-05-28 | 9:00 | 2019-05-28 | 17:00 | Ставропольэнерго | ПЭС Арзгирский РЭС |  | 0.004 | б/н | ПЛ | ПС 110 кВ Арзгир | МТП 13/301 | Кап.ремонт | 1
30 | Ставропольский | Арзгирский | с.Арзгир | ул.Кошевого, Оленича, З.Космодемьянской | 2019-05-29 | 9:00 | 2019-05-29 | 17:00 | Ставропольэнерго | ПЭС Арзгирский РЭС | 100 | 0.010 | б/н | ПЛ | ПС 110 кВ Арзгир | ВЛ-0,4 кВ Ф-2 от ТП 14/301 | Кап.ремонт ВЛ-0,4 кВ Ф-2 от ТП 14/301 | 1 | Отключение согласовано с администрацией Арзгирского района
31 | Ставропольский | Арзгирский | Вне населенного пукта | без улицы | 2019-05-30 | 9:00 | 2019-05-30 | 17:00 | Ставропольэнерго | ПЭС Арзгирский РЭС |  | 0.006 | б/н | ПЛ | ПС 110 кВ Арзгир | ВЛ-0,4 кВ Ф-1 от ТП 14/304 | Кап.ремонт | 1
32 | Ставропольский | Арзгирский | с.Арзгир | ул.Декабристов, Февральская, Тихая, Производственная | 2019-05-16 | 9:00 | 2019-05-16 | 17:00 | Ставропольэнерго | ПЭС Арзгирский РЭС | 168 | 0.063 | б/н | ПЛ | ПС 110 кВ Арзгир | МТП 37/300 | Техническое обслуживание | 1 | Отключение согласовано с администрацией Арзгирского района
33 | Ставропольский | Арзгирский | с.Арзгир | ул.Декабристов, Февральская, Тихая, Производственная | 2019-05-16 | 9:00 | 2019-05-16 | 17:00 | Ставропольэнерго | ПЭС Арзгирский РЭС | 168 | 0.063 | б/н | ПЛ | ПС 110 кВ Арзгир | МТП 37/300 | Замена автоматического выключателя | 1 | Отключение согласовано с администрацией Арзгирского района
34 | Ставропольский | Арзгирский | с.Арзгир | ул.Декабристов, Февральская, Тихая, Производственная | 2019-05-16 | 9:00 | 2019-05-16 | 17:00 | Ставропольэнерго | ПЭС Арзгирский РЭС | 168 | 0.063 | б/н | ПЛ | ПС 110 кВ Арзгир | МТП 37/300 | Замена предохранителя | 1 | Отключение согласовано с администрацией Арзгирского района
35 | Ставропольский | Арзгирский | с.Арзгир | ул.Николенко, Ленина, пер.Песчанный | 2019-05-21 | 9:00 | 2019-05-21 | 17:00 | Ставропольэнерго | ПЭС Арзгирский РЭС | 98 | 0.015 | б/н | ПЛ | ПС 110 кВ Арзгир | ВЛ-0,4 кВ Ф-2 от ТП 1/302 | Измерение сопротивления заземляющих устройств у опор с повторными заземлителями нулевых проводов | 1 | Отключение согласовано с администрацией Арзгирского района
36 | Ставропольский | Арзгирский | Вне населенного пукта | без улицы | 2019-05-22 | 9:00 | 2019-05-22 | 17:00 | Ставропольэнерго | ПЭС Арзгирский РЭС |  | 0.011 | б/н | ПЛ | ПС 110 кВ Арзгир | ВЛ-0,4 кВ Ф-2 от ТП 2/302 | Измерение сопротивления заземляющих устройств у опор с повторными заземлителями нулевых проводов | 1
37 | Ставропольский | Арзгирский | с.Арзгир | ул.Рокоссовского, Свердлова, Николенко, Закалюки, Урожайная, Пятигорская, пер.Песчаный | 2019-05-22 | 9:00 | 2019-05-22 | 17:00 | Ставропольэнерго | ПЭС Арзгирский РЭС | 303 | 0.07 | б/н | ПЛ | ПС 110 кВ Арзгир | ВЛ-0,4 кВ Ф-1,2,3 от ТП 5/302 | Измерение сопротивления заземляющих устройств у опор с повторными заземлителями нулевых проводов | 1 | Отключение согласовано с администрацией Арзгирского района
38 | Ставропольский | Арзгирский | с.Арзгир | ул.Николенко, Первомайская, Ленина, Урожайная | 2019-05-23 | 9:00 | 2019-05-23 | 17:00 | Ставропольэнерго | ПЭС Арзгирский РЭС | 160 | 0.04 | б/н | ПЛ | ПС 110 кВ Арзгир | ВЛ-0,4 кВ Ф-1,2 от ТП 7/302 | Измерение сопротивления заземляющих устройств у опор с повторными заземлителями нулевых проводов | 1 | Отключение согласовано с администрацией Арзгирского района
39 | Ставропольский | Арзгирский | с.Арзгир | ул.Есипенко, Королева, Ленина, Пятигорская | 2019-05-23 | 9:00 | 2019-05-23 | 17:00 | Ставропольэнерго | ПЭС Арзгирский РЭС | 188 | 0.037 | б/н | ПЛ | ПС 110 кВ Арзгир | ВЛ-0,4 кВ Ф-1,2 от ТП 9/302 | Измерение сопротивления заземляющих устройств у опор с повторными заземлителями нулевых проводов | 1 | Отключение согласовано с администрацией Арзгирского района
40 | Ставропольский | Арзгирский | с.Арзгир | ул.Дубинина, Кирова, Савенко, Победы, Спортивная, Фрунзе | 2019-05-15 | 9:00 | 2019-05-15 | 17:00 | Ставропольэнерго | ПЭС Арзгирский РЭС | 415 | 0.032 | б/н | ПЛ | ПС 110 кВ Арзгир | МТП 31/300 | Проверка цепей между заземлителями и заземляемыми элементами | 1 | Отключение согласовано с администрацией Арзгирского района
41 | Ставропольский | Арзгирский | Вне населенного пукта | без улицы | 2019-05-27 | 9:00 | 2019-05-27 | 17:00 | Ставропольэнерго | ПЭС Арзгирский РЭС |  | 0.001 | б/н | ПЛ | ПС 110 кВ Арзгир | ВЛ-0,4 кВ Ф-2 от ТП 2/309 | Кап.ремонт | 1
42 | Ставропольский | Арзгирский | Вне населенного пукта | без улицы | 2019-05-28 | 9:00 | 2019-05-28 | 17:00 | Ставропольэнерго | ПЭС Арзгирский РЭС |  | 0.017 | б/н | ПЛ | ПС 110 кВ Чограйская | ВЛ-10 кВ Ф-364 | Кап.ремонт | 1
43 | Ставропольский | Арзгирский | с.Арзгир | ул.Невская | 2019-05-29 | 9:00 | 2019-05-29 | 17:00 | Ставропольэнерго | ПЭС Арзгирский РЭС | 70 | 0.012 | б/н | ПЛ | ПС 110 кВ Арзгир | ВЛ-0,4 кВ Ф-3 от ТП 49/300 | Кап.ремонт | 1 | Отключение согласовано с администрацией Арзгирского района
44 | Ставропольский | Арзгирский | Вне населенного пукта | без улицы | 2019-05-30 | 9:00 | 2019-05-30 | 17:00 | Ставропольэнерго | ПЭС Арзгирский РЭС |  | 0.001 | б/н | ПЛ | ПС 110 кВ Арзгир | МТП 50/300 | Кап.ремонт | 1
45 | Ставропольский | Арзгирский | Вне населенного пукта | без улицы | 2019-05-24 | 9:00 | 2019-05-24 | 17:00 | Ставропольэнерго | ПЭС Арзгирский РЭС |  | 0.001 | б/н | ПЛ | ПС 110 кВ Чограйская | МТП 13/362 | Кап.ремонт | 1
46 | Ставропольский | Арзгирский | Вне населенного пукта | без улицы | 2019-05-06 | 9:00 | 2019-05-06 | 17:00 | Ставропольэнерго | ПЭС Арзгирский РЭС |  | 0.017 | б/н | ПЛ | ПС 110 кВ Петропавловская | ВЛ-10 кВ Ф- 313 | Обрезка деревьев | 1
47 | Ставропольский | Арзгирский | Вне населенного пукта | без улицы | 2019-05-06 | 9:00 | 2019-05-06 | 17:00 | Ставропольэнерго | ПЭС Арзгирский РЭС |  | 0.017 | б/н | ПЛ | ПС 110 кВ Петропавловская | ВЛ-10 кВ Ф- 313 | Замена вязок проводов | 1
48 | Ставропольский | Арзгирский | Вне населенного пукта | без улицы | 2019-05-06 | 9:00 | 2019-05-06 | 17:00 | Ставропольэнерго | ПЭС Арзгирский РЭС |  | 0.017 | б/н | ПЛ | ПС 110 кВ Петропавловская | ВЛ-10 кВ Ф- 313 | Измерение сопротивления заземления опор | 1
49 | Ставропольский | Арзгирский | Вне населенного пукта | без улицы | 2019-05-14 | 9:00 | 2019-05-14 | 17:00 | Ставропольэнерго | ПЭС Арзгирский РЭС |  | 0.001 | б/н | ПЛ | ПС 110 кВ Петропавловская | МТП 5/313 | Измерение сопротивления заземления | 1
50 | Ставропольский | Арзгирский | Вне населенного пукта | без улицы | 2019-05-17 | 9:00 | 2019-05-17 | 17:00 | Ставропольэнерго | ПЭС Арзгирский РЭС |  | 0.002 | б/н | ПЛ | ПС 35 кВ Ново-Романовская | МТП 2/349 | Замена предохранителя | 1
51 | Ставропольский | Арзгирский | Вне населенного пукта | без улицы | 2019-05-17 | 9:00 | 2019-05-17 | 17:00 | Ставропольэнерго | ПЭС Арзгирский РЭС |  | 0.002 | б/н | ПЛ | ПС 35 кВ Ново-Романовская | МТП 2/349 | Техническое обслуживание | 1
52 | Ставропольский | Арзгирский | Вне населенного пукта | без улицы | 2019-05-17 | 9:00 | 2019-05-17 | 17:00 | Ставропольэнерго | ПЭС Арзгирский РЭС |  | 0.005 | б/н | ПЛ | ПС 110 кВ Петропавловская | МТП 12/313 | Техническое обслуживание | 1
53 | Ставропольский | Арзгирский | Вне населенного пукта | без улицы | 2019-05-13 | 9:00 | 2019-05-13 | 17:00 | Ставропольэнерго | ПЭС Арзгирский РЭС |  | 0.001 | б/н | ПЛ | ПС 110 кВ Петропавловская | МТП 1/313 | Техническое обслуживание | 1
54 | Ставропольский | Арзгирский | Вне населенного пукта | без улицы | 2019-05-13 | 9:00 | 2019-05-13 | 17:00 | Ставропольэнерго | ПЭС Арзгирский РЭС |  | 0.001 | б/н | ПЛ | ПС 110 кВ Петропавловская | МТП 2/313 | Техническое обслуживание | 1
55 | Ставропольский | Арзгирский | Вне населенного пукта | без улицы | 2019-05-14 | 9:00 | 2019-05-14 | 17:00 | Ставропольэнерго | ПЭС Арзгирский РЭС |  | 0.001 | б/н | ПЛ | ПС 110 кВ Петропавловская | МТП 5/313 | Техническое обслуживание | 1
56 | Ставропольский | Арзгирский | Вне населенного пукта | без улицы | 2019-05-14 | 9:00 | 2019-05-14 | 17:00 | Ставропольэнерго | ПЭС Арзгирский РЭС |  | 0.001 | б/н | ПЛ | ПС 110 кВ Петропавловская | МТП 3/313 | Техническое обслуживание | 1
57 | Ставропольский | Арзгирский | Вне населенного пукта | без улицы | 2019-05-16 | 9:00 | 2019-05-16 | 17:00 | Ставропольэнерго | ПЭС Арзгирский РЭС |  | 0.001 | б/н | ПЛ | ПС 110 кВ Петропавловская | МТП 7/313 | Техническое обслуживание | 1
58 | Ставропольский | Арзгирский | Вне населенного пукта | без улицы | 2019-05-16 | 9:00 | 2019-05-16 | 17:00 | Ставропольэнерго | ПЭС Арзгирский РЭС |  | 0.001 | б/н | ПЛ | ПС 110 кВ Петропавловская | МТП 6/313 | Техническое обслуживание | 1
59 | Ставропольский | Арзгирский | Вне населенного пукта | без улицы | 2019-05-15 | 9:00 | 2019-05-15 | 17:00 | Ставропольэнерго | ПЭС Арзгирский РЭС |  | 0.003 | б/н | ПЛ | ПС 110 кВ Петропавловская | МТП 12/311 | Техническое обслуживание | 1
60 | Ставропольский | Арзгирский | с.Петропавловское | ул.Студенческая | 2019-05-20 | 9:00 | 2019-05-20 | 17:00 | Ставропольэнерго | ПЭС Арзгирский РЭС | 5 | 0.001 | б/н | ПЛ | ПС 110 кВ Петропавловская | ВЛ-0,4 кВ Ф-3 от ТП 22/312 | Измерение сопротивления заземляющих устройств у опор с повторными заземлителями нулевых проводов | 1 | Отключение согласовано с администрацией Арзгирского района
61 | Ставропольский | Арзгирский | с.Петропавловское | ул.Садовая | 2019-05-20 | 9:00 | 2019-05-20 | 17:00 | Ставропольэнерго | ПЭС Арзгирский РЭС | 73 | 0.008 | б/н | ПЛ | ПС 110 кВ Петропавловская | ВЛ-0,4 кВ Ф-1,2 от ТП 24/312 | Измерение сопротивления заземляющих устройств у опор с повторными заземлителями нулевых проводов | 1 | Отключение согласовано с администрацией Арзгирского района
62 | Ставропольский | Арзгирский | Вне населенного пукта | без улицы | 2019-05-20 | 9:00 | 2019-05-20 | 17:00 | Ставропольэнерго | ПЭС Арзгирский РЭС |  | 0.001 | б/н | ПЛ | ПС 35 кВ Ново-Романовская | ВЛ-0,4 кВ Ф-1 от ТП 13/346 | Измерение сопротивления заземляющих устройств у опор с повторными заземлителями нулевых проводов | 1
63 | Ставропольский | Арзгирский | с.Новоромановское | ул.Конституционная | 2019-05-20 | 9:00 | 2019-05-20 | 17:00 | Ставропольэнерго | ПЭС Арзгирский РЭС | 15 | 0.001 | б/н | ПЛ | ПС 35 кВ Ново-Романовская | ВЛ-0,4 кВ Ф-1 от ТП 14/346 | Измерение сопротивления заземляющих устройств у опор с повторными заземлителями нулевых проводов | 1 | Отключение согласовано с администрацией Арзгирского района
64 | Ставропольский | Арзгирский | Вне населенного пукта | без улицы | 2019-05-15 | 9:00 | 2019-05-15 | 17:00 | Ставропольэнерго | ПЭС Арзгирский РЭС |  | 0.007 | б/н | ПЛ | ПС 35 кВ Ново-Романовская | МТП 19/370 | Проверка цепей между заземлителями и заземляемыми элементами | 1
65 | Ставропольский | Арзгирский | Вне населенного пукта | без улицы | 2019-05-21 | 9:00 | 2019-05-21 | 17:00 | Ставропольэнерго | ПЭС Арзгирский РЭС |  | 0.018 | б/н | ПЛ | ПС 110 кВ Петропавловская | МТП 1/310 | Испытание вентильных разрядников | 1
66 | Ставропольский | Арзгирский | с.Петропавловское | ул.Новая, Садовая | 2019-05-21 | 9:00 | 2019-05-21 | 17:00 | Ставропольэнерго | ПЭС Арзгирский РЭС | 68 | 0.011 | б/н | ПЛ | ПС 110 кВ Петропавловская | МТП 25/312 | Испытание вентильных разрядников | 1 | Отключение согласовано с администрацией Арзгирского района
67 | Ставропольский | Арзгирский | с.Новоромановское | ул.Ленина | 2019-05-21 | 9:00 | 2019-05-21 | 17:00 | Ставропольэнерго | ПЭС Арзгирский РЭС | 63 | 0.010 | б/н | ПЛ | ПС 35 кВ Ново-Романовская | МТП 9/347 | Испытание вентильных разрядников | 1 | Отключение согласовано с администрацией Арзгирского района
68 | Ставропольский | Арзгирский | Вне населенного пукта | без улицы | 2019-05-15 | 9:00 | 2019-05-15 | 17:00 | Ставропольэнерго | ПЭС Арзгирский РЭС |  | 0.007 | б/н | ПЛ | ПС 110 кВ Петропавловская | МТП 19/370 | Испытание вентильных разрядников | 1 | Отключение согласовано с администрацией Арзгирского района
69 | Ставропольский | Арзгирский | с.Петропавловское | ул.Орлова, Шоссейная | 2019-05-29 | 9:00 | 2019-05-29 | 17:00 | Ставропольэнерго | ПЭС Арзгирский РЭС | 105 | 0.019 | б/н | ПЛ | ПС 110 кВ Петропавловская | ВЛ-0,4 кВ Ф-2 от ТП 8/312 | Кап.ремонт | 1 | Отключение согласовано с администрацией Арзгирского района
70 | Ставропольский | Арзгирский | Вне населенного пукта | без улицы | 2019-05-23 | 9:00 | 2019-05-23 | 17:00 | Ставропольэнерго | ПЭС Арзгирский РЭС |  | 0.017 | б/н | ПЛ | ПС 110 кВ Петропавловская | ВЛ-10 кВ Ф-313 | Кап.ремонт | 1
71 | Ставропольский | Арзгирский | Вне населенного пукта | без улицы | 2019-05-24 | 9:00 | 2019-05-24 | 17:00 | Ставропольэнерго | ПЭС Арзгирский РЭС |  | 0.001 | б/н | ПЛ | ПС 110 кВ Петропавловская | МТП 9/311 | Кап.ремонт | 1
72 | Ставропольский | Арзгирский | Вне населенного пукта | без улицы | 2019-05-27 | 9:00 | 2019-05-27 | 17:00 | Ставропольэнерго | ПЭС Арзгирский РЭС |  | 0.001 | б/н | ПЛ | ПС 110 кВ Петропавловская | МТП 14/311 | Кап.ремонт | 1
73 | Ставропольский | Арзгирский | с.Новоромановское | ул.60 лет Октября | 2019-05-28 | 9:00 | 2019-05-28 | 17:00 | Ставропольэнерго | ПЭС Арзгирский РЭС | 30 | 0.003 | б/н | ПЛ | ПС 35 кВ Ново-Романовская | ВЛ-0,4 кВ Ф-3 от ТП 8/347 | Кап.ремонт | 1 | Отключение согласовано с администрацией Арзгирского района
74 | Ставропольский | Арзгирский | с.Новоромановское | ул.60 лет Октября | 2019-05-29 | 9:00 | 2019-05-29 | 17:00 | Ставропольэнерго | ПЭС Арзгирский РЭС | 30 | 0.004 | б/н | ПЛ | ПС 35 кВ Ново-Романовская | ВЛ-0,4 кВ Ф-1 от ТП 8/347 | Кап.ремонт | 1 | Отключение согласовано с администрацией Арзгирского района
75 | Ставропольский | Арзгирский | Вне населенного пукта | без улицы | 2019-05-30 | 9:00 | 2019-05-30 | 17:00 | Ставропольэнерго | ПЭС Арзгирский РЭС |  | 0.002 | б/н | ПЛ | ПС 35 кВ Ново-Романовская | ВЛ-0,4 кВ Ф-2 от ТП 8/347 | Кап.ремонт | 1
76 | Ставропольский | Арзгирский | Вне населенного пукта | без улицы | 2019-05-06 | 9:00 | 2019-05-06 | 17:00 | Ставропольэнерго | ПЭС Арзгирский РЭС |  | 0.001 | б/н | ПЛ | ПС 110 кВ Арзгир | МТП 8/306 | Техническое обслуживание | 1
77 | Ставропольский | Арзгирский | Вне населенного пукта | без улицы | 2019-05-06 | 9:00 | 2019-05-06 | 17:00 | Ставропольэнерго | ПЭС Арзгирский РЭС |  | 0.001 | б/н | ПЛ | ПС 110 кВ Арзгир | МТП 16/306 | Техническое обслуживание | 1
78 | Ставропольский | Арзгирский | Вне населенного пукта | без улицы | 2019-05-21 | 9:00 | 2019-05-21 | 17:00 | Ставропольэнерго | ПЭС Арзгирский РЭС |  | 0.001 | б/н | ПЛ | ПС 110 кВ Арзгир | МТП 15/306 | Техническое обслуживание | 1
79 | Ставропольский | Арзгирский | Вне населенного пукта | без улицы | 2019-05-08 | 9:00 | 2019-05-08 | 17:00 | Ставропольэнерго | ПЭС Арзгирский РЭС |  | 0.001 | б/н | ПЛ | ПС 110 кВ Арзгир | МТП 7/306 | Техническое обслуживание | 1
80 | Ставропольский | Арзгирский | Вне населенного пукта | без улицы | 2019-05-08 | 9:00 | 2019-05-08 | 17:00 | Ставропольэнерго | ПЭС Арзгирский РЭС |  | 0.002 | б/н | ПЛ | ПС 110 кВ Арзгир | МТП 4/306 | Техническое обслуживание | 1
81 | Ставропольский | Арзгирский | Вне населенного пукта | без улицы | 2019-05-20 | 9:00 | 2019-05-20 | 17:00 | Ставропольэнерго | ПЭС Арзгирский РЭС |  | 0.001 | б/н | ПЛ | ПС 110 кВ Арзгир | МТП 1/306 | Техническое обслуживание | 1
82 | Ставропольский | Арзгирский | Вне населенного пукта | без улицы | 2019-05-13 | 9:00 | 2019-05-13 | 17:00 | Ставропольэнерго | ПЭС Арзгирский РЭС |  | 0.001 | б/н | ПЛ | ПС 110 кВ Арзгир | МТП 3/306 | Техническое обслуживание | 1
83 | Ставропольский | Арзгирский | Вне населенного пукта | без улицы | 2019-05-13 | 9:00 | 2019-05-13 | 17:00 | Ставропольэнерго | ПЭС Арзгирский РЭС |  | 0.001 | б/н | ПЛ | ПС 110 кВ Арзгир | МТП 5/306 | Техническое обслуживание | 1
84 | Ставропольский | Арзгирский | Вне населенного пукта | без улицы | 2019-05-20 | 9:00 | 2019-05-20 | 17:00 | Ставропольэнерго | ПЭС Арзгирский РЭС |  | 0.001 | б/н | ПЛ | ПС 110 кВ Арзгир | МТП 6/306 | Техническое обслуживание | 1
85 | Ставропольский | Арзгирский | Вне населенного пукта | без улицы | 2019-05-14 | 9:00 | 2019-05-14 | 17:00 | Ставропольэнерго | ПЭС Арзгирский РЭС |  | 0.001 | б/н | ПЛ | ПС 110 кВ Арзгир | МТП 11/306 | Техническое обслуживание | 1
86 | Ставропольский | Арзгирский | Вне населенного пукта | без улицы | 2019-05-14 | 9:00 | 2019-05-14 | 17:00 | Ставропольэнерго | ПЭС Арзгирский РЭС |  | 0.002 | б/н | ПЛ | ПС 110 кВ Арзгир | МТП 13/306 | Техническое обслуживание | 1
87 | Ставропольский | Арзгирский | с.Серафимовское | ул.Красина | 2019-05-17 | 9:00 | 2019-05-17 | 17:00 | Ставропольэнерго | ПЭС Арзгирский РЭС | 150 | 0.04 | б/н | ПЛ | ПС 35 кВ Серафимовская | МТП 1/331 | Техническое обслуживание | 1 | Отключение согласовано с администрацией Арзгирского района
88 | Ставропольский | Арзгирский | с.Серафимовское | ул.Красина, Камышанова | 2019-05-15 | 9:00 | 2019-05-15 | 17:00 | Ставропольэнерго | ПЭС Арзгирский РЭС | 163 | 0.022 | б/н | ПЛ | ПС 35 кВ Серафимовская | МТП 2/331 | Техническое обслуживание | 1 | Отключение согласовано с администрацией Арзгирского района
89 | Ставропольский | Арзгирский | с.Серафимовское | ул.Красина | 2019-05-15 | 9:00 | 2019-05-15 | 17:00 | Ставропольэнерго | ПЭС Арзгирский РЭС | 110 | 0.008 | б/н | ПЛ | ПС 35 кВ Серафимовская | МТП 3/331 | Техническое обслуживание | 1 | Отключение согласовано с администрацией Арзгирского района
90 | Ставропольский | Арзгирский | с.Серафимовское | ул.Кузнечная, Московская, Ленина, Красная | 2019-05-17 | 9:00 | 2019-05-17 | 17:00 | Ставропольэнерго | ПЭС Арзгирский РЭС | 240 | 0.029 | б/н | ПЛ | ПС 35 кВ Серафимовская | МТП 4/331 | Техническое обслуживание | 1 | Отключение согласовано с администрацией Арзгирского района
91 | Ставропольский | Арзгирский | с.Серафимовское | ул.Садовая, Комсомольская | 2019-05-16 | 9:00 | 2019-05-16 | 17:00 | Ставропольэнерго | ПЭС Арзгирский РЭС | 208 | 0.013 | б/н | ПЛ | ПС 35 кВ Серафимовская | МТП 5/331 | Техническое обслуживание | 1 | Отключение согласовано с администрацией Арзгирского района
92 | Ставропольский | Арзгирский | с.Серафимовское | ул.Гагарина | 2019-05-16 | 9:00 | 2019-05-16 | 17:00 | Ставропольэнерго | ПЭС Арзгирский РЭС | 93 | 0.026 | б/н | ПЛ | ПС 35 кВ Серафимовская | МТП 6/331 | Техническое обслуживание | 1 | Отключение согласовано с администрацией Арзгирского района
93 | Ставропольский | Арзгирский | Вне населенного пукта | без улицы | 2019-05-20 | 9:00 | 2019-05-20 | 17:00 | Ставропольэнерго | ПЭС Арзгирский РЭС |  | 0.001 | б/н | ПЛ | ПС 110 кВ Арзгир | МТП 1/306 | Измерение сопротивления заземления | 1
94 | Ставропольский | Арзгирский | Вне населенного пукта | без улицы | 2019-05-08 | 9:00 | 2019-05-08 | 17:00 | Ставропольэнерго | ПЭС Арзгирский РЭС |  | 0.002 | б/н | ПЛ | ПС 110 кВ Арзгир | МТП 4/306 | Измерение сопротивления заземления | 1
95 | Ставропольский | Арзгирский | с.Серафимовское | ул.Кузнечная, Московская, Ленина, Красная | 2019-05-17 | 9:00 | 2019-05-17 | 17:00 | Ставропольэнерго | ПЭС Арзгирский РЭС | 240 | 0.029 | б/н | ПЛ | ПС 35 кВ Серафимовская | МТП 4/331 | Измерение сопротивления заземления | 1 | Отключение согласовано с администрацией Арзгирского района
96 | Ставропольский | Арзгирский | с.Серафимовское | ул.Гагарина | 2019-05-16 | 9:00 | 2019-05-16 | 17:00 | Ставропольэнерго | ПЭС Арзгирский РЭС | 93 | 0.026 | б/н | ПЛ | ПС 35 кВ Серафимовская | МТП 6/331 | Измерение сопротивления заземления | 1 | Отключение согласовано с администрацией Арзгирского района
97 | Ставропольский | Арзгирский | Вне населенного пукта | без улицы | 2019-05-08 | 9:00 | 2019-05-08 | 17:00 | Ставропольэнерго | ПЭС Арзгирский РЭС |  | 0.001 | б/н | ПЛ | ПС 110 кВ Арзгир | МТП 7/306 | Измерение сопротивления заземления | 1
98 | Ставропольский | Арзгирский | с.Серафимовское | ул.Гагарина | 2019-05-16 | 9:00 | 2019-05-16 | 17:00 | Ставропольэнерго | ПЭС Арзгирский РЭС | 93 | 0.026 | б/н | ПЛ | ПС 35 кВ Серафимовская | ТП 6/331 | Замена автоматического выключателя | 1 | Отключение согласовано с администрацией Арзгирского района
99 | Ставропольский | Арзгирский | Вне населенного пукта | без улицы | 2019-05-13 | 9:00 | 2019-05-13 | 17:00 | Ставропольэнерго | ПЭС Арзгирский РЭС |  | 0.001 | б/н | ПЛ | ПС 110 кВ Арзгир | ТП 3/306 | Замена автоматического выключателя | 1
100 | Ставропольский | Арзгирский | Вне населенного пукта | без улицы | 2019-05-14 | 9:00 | 2019-05-14 | 17:00 | Ставропольэнерго | ПЭС Арзгирский РЭС |  | 0.002 | б/н | ПЛ | ПС 110 кВ Арзгир | ТП 13/306 | Замена автоматического выключателя | 1
101 | Ставропольский | Арзгирский | с.Серафимовское | ул.Красина | 2019-05-17 | 9:00 | 2019-05-17 | 17:00 | Ставропольэнерго | ПЭС Арзгирский РЭС | 63 | 0.016 | б/н | ПЛ | ПС 35 кВ Серафимовская | ВЛ-0,4 кВ Ф-1 от ТП 1/331 | Валка деревьев | 1 | Отключение согласовано с администрацией Арзгирского района
102 | Ставропольский | Арзгирский | Вне населенного пукта | без улицы | 2019-05-15 | 9:00 | 2019-05-15 | 17:00 | Ставропольэнерго | ПЭС Арзгирский РЭС |  | 0.013 | б/н | ПЛ | ПС 35 кВ Серафимовская | ВЛ-0,4 кВ Ф-1 от ТП 2/331 | Валка деревьев | 1
103 | Ставропольский | Арзгирский | с.Серафимовское | ул.Красина | 2019-05-15 | 9:00 | 2019-05-15 | 17:00 | Ставропольэнерго | ПЭС Арзгирский РЭС | 53 | 0.009 | б/н | ПЛ | ПС 35 кВ Серафимовская | ВЛ-0,4 кВ Ф-1 от ТП 3/331 | Валка деревьев | 1 | Отключение согласовано с администрацией Арзгирского района
104 | Ставропольский | Арзгирский | с.Серафимовское | ул. Кузнечная, Красная | 2019-05-17 | 9:00 | 2019-05-17 | 17:00 | Ставропольэнерго | ПЭС Арзгирский РЭС | 103 | 0.01 | б/н | ПЛ | ПС 35 кВ Серафимовская | ВЛ-0,4 кВ Ф-1 от ТП 4/331 | Валка деревьев | 1 | Отключение согласовано с администрацией Арзгирского района
105 | Ставропольский | Арзгирский | с.Серафимовское | ул.Садовая, Комсомольская | 2019-05-16 | 9:00 | 2019-05-16 | 17:00 | Ставропольэнерго | ПЭС Арзгирский РЭС | 150 | 0.01 | б/н | ПЛ | ПС 35 кВ Серафимовская | ВЛ-0,4 кВ Ф-1 от ТП 5/331 | Валка деревьев | 1 | Отключение согласовано с администрацией Арзгирского района
106 | Ставропольский | Арзгирский | Вне населенного пукта | без улицы | 2019-05-15 | 9:00 | 2019-05-15 | 17:00 | Ставропольэнерго | ПЭС Арзгирский РЭС |  | 0.013 | б/н | ПЛ | ПС 35 кВ Серафимовская | ВЛ-0,4 кВ Ф-1 от ТП 2/331 | Замена вязок проводов | 1
107 | Ставропольский | Арзгирский | с.Серафимовское | ул. Кузнечная, Красная, Московская, Ленина | 2019-05-17 | 9:00 | 2019-05-17 | 17:00 | Ставропольэнерго | ПЭС Арзгирский РЭС | 240 | 0.035 | б/н | ПЛ | ПС 35 кВ Серафимовская | ВЛ-0,4 кВ Ф-1,2,3 от ТП 4/331 | Измерение сопротивления петли "Фаза нуль" | 1 | Отключение согласовано с администрацией Арзгирского района
108 | Ставропольский | Арзгирский | с.Серафимовское | ул.Красина | 2019-05-17 | 9:00 | 2019-05-17 | 17:00 | Ставропольэнерго | ПЭС Арзгирский РЭС | 63 | 0.016 | б/н | ПЛ | ПС 35 кВ Серафимовская | ВЛ-0,4 кВ Ф-1 от ТП 1/331 | Обрезка деревьев | 1 | Отключение согласовано с администрацией Арзгирского района
109 | Ставропольский | Арзгирский | Вне населенного пукта | без улицы | 2019-05-15 | 9:00 | 2019-05-15 | 17:00 | Ставропольэнерго | ПЭС Арзгирский РЭС |  | 0.013 | б/н | ПЛ | ПС 35 кВ Серафимовская | ВЛ-0,4 кВ Ф-1 от ТП 2/331 | Обрезка деревьев | 1
110 | Ставропольский | Арзгирский | с.Серафимовское | ул.Красина | 2019-05-15 | 9:00 | 2019-05-15 | 17:00 | Ставропольэнерго | ПЭС Арзгирский РЭС | 53 | 0.009 | б/н | ПЛ | ПС 35 кВ Серафимовская | ВЛ-0,4 кВ Ф-1 от ТП 3/331 | Обрезка деревьев | 1 | Отключение согласовано с администрацией Арзгирского района
111 | Ставропольский | Арзгирский | с.Серафимовское | ул. Кузнечная, Красная | 2019-05-17 | 9:00 | 2019-05-17 | 17:00 | Ставропольэнерго | ПЭС Арзгирский РЭС | 103 | 0.01 | б/н | ПЛ | ПС 35 кВ Серафимовская | ВЛ-0,4 кВ Ф-1 от ТП 4/331 | Обрезка деревьев | 1 | Отключение согласовано с администрацией Арзгирского района
112 | Ставропольский | Арзгирский | с.Серафимовское | ул.Садовая, Комсомольская | 2019-05-16 | 9:00 | 2019-05-16 | 17:00 | Ставропольэнерго | ПЭС Арзгирский РЭС | 150 | 0.01 | б/н | ПЛ | ПС 35 кВ Серафимовская | ВЛ-0,4 кВ Ф-1 от ТП 5/331 | Обрезка деревьев | 1 | Отключение согласовано с администрацией Арзгирского района
113 | Ставропольский | Арзгирский | Вне населенного пукта | без улицы | 2019-05-22 | 9:00 | 2019-05-22 | 17:00 | Ставропольэнерго | ПЭС Арзгирский РЭС |  | 0.001 | б/н | ПЛ | ПС 35 кВ Серафимовская | ВЛ-0,4 кВ Ф-2 от ТП 10/332 | Измерение сопротивления заземляющих устройств у опор с повторными заземлителями нулевых проводов | 1
114 | Ставропольский | Арзгирский | Вне населенного пукта | без улицы | 2019-05-22 | 9:00 | 2019-05-22 | 17:00 | Ставропольэнерго | ПЭС Арзгирский РЭС |  | 0.001 | б/н | ПЛ | ПС 35 кВ Серафимовская | ВЛ-0,4 кВ Ф-1 от ТП 14/332 | Измерение сопротивления заземляющих устройств у опор с повторными заземлителями нулевых проводов | 1
115 | Ставропольский | Арзгирский | Вне населенного пукта | без улицы | 2019-05-23 | 9:00 | 2019-05-23 | 17:00 | Ставропольэнерго | ПЭС Арзгирский РЭС |  | 0.001 | б/н | ПЛ | ПС 35 кВ Серафимовская | ВЛ-0,4 кВ Ф-1 от ТП 16/332 | Измерение сопротивления заземляющих устройств у опор с повторными заземлителями нулевых проводов | 1
116 | Ставропольский | Арзгирский | Вне населенного пукта | без улицы | 2019-05-23 | 9:00 | 2019-05-23 | 17:00 | Ставропольэнерго | ПЭС Арзгирский РЭС |  | 0.010 | б/н | ПЛ | ПС 35 кВ Серафимовская | ВЛ-0,4 кВ Ф-1,2 от ТП 18/332 | Измерение сопротивления заземляющих устройств у опор с повторными заземлителями нулевых проводов | 1
117 | Ставропольский | Арзгирский | с.Серафимовское | ул.Гагаина | 2019-05-16 | 9:00 | 2019-05-16 | 17:00 | Ставропольэнерго | ПЭС Арзгирский РЭС | 93 | 0.026 | б/н | ПЛ | ПС 35 кВ Серафимовская | МТП 6/331 | Испытание вентильных разрядников | 1 | Отключение согласовано с администрацией Арзгирского района
118 | Ставропольский | Арзгирский | Вне населенного пукта | без улицы | 2019-05-27 | 9:00 | 2019-05-27 | 17:00 | Ставропольэнерго | ПЭС Арзгирский РЭС |  | 0.001 | б/н | ПЛ | ПС 110 кВ Арзгир | ВЛ-0,4 кВ Ф-2 от ТП 6/305 | Кап.ремонт | 1
119 | Ставропольский | Арзгирский | Вне населенного пукта | без улицы | 2019-05-28 | 9:00 | 2019-05-28 | 17:00 | Ставропольэнерго | ПЭС Арзгирский РЭС |  | 0.001 | б/н | ПЛ | ПС 110 кВ Арзгир | ВЛ-0,4 кВ Ф-2 от ТП 13/305 | Кап.ремонт | 1
120 | Ставропольский | Арзгирский | Вне населенного пукта | без улицы | 2019-05-29 | 9:00 | 2019-05-29 | 17:00 | Ставропольэнерго | ПЭС Арзгирский РЭС |  | 0.002 | б/н | ПЛ | ПС 110 кВ Арзгир | МТП 4/306 | Кап.ремонт | 1
121 | Ставропольский | Арзгирский | Вне населенного пукта | без улицы | 2019-05-30 | 9:00 | 2019-05-30 | 17:00 | Ставропольэнерго | ПЭС Арзгирский РЭС |  | 0.002 | б/н | ПЛ | ПС 35 кВ Серафимовская | ВЛ-0,4 кВ Ф-3 от ТП 2/335 | Кап.ремонт | 1
122 | Ставропольский | Арзгирский | с.Садовое | ул. Воробьева, целинная, Школьная, Пионерская, Зеленая, Красная | 2019-05-08 | 9:00 | 2019-05-08 | 17:00 | Ставропольэнерго | ПЭС Арзгирский РЭС | 1405 | 0.2 | б/н | ПЛ | ПС 110 кВ Садовая | ВЛ-10 кВ Ф- 325 | Обрезка деревьев | 1 | Отключение согласовано с администрацией Арзгирского района
123 | Ставропольский | Арзгирский | с.Садовое | ул. Воробьева, целинная, Школьная, Пионерская, Зеленая, Красная | 2019-05-08 | 9:00 | 2019-05-08 | 17:00 | Ставропольэнерго | ПЭС Арзгирский РЭС | 1405 | 0.2 | б/н | ПЛ | ПС 110 кВ Садовая | ВЛ-10 кВ Ф- 325 | Замена изоляторов | 1 | Отключение согласовано с администрацией Арзгирского района
124 | Ставропольский | Арзгирский | с.Садовое | ул. Воробьева, целинная, Школьная, Пионерская, Зеленая, Красная | 2019-05-08 | 9:00 | 2019-05-08 | 17:00 | Ставропольэнерго | ПЭС Арзгирский РЭС | 1405 | 0.2 | б/н | ПЛ | ПС 110 кВ Садовая | ВЛ-10 кВ Ф- 325 | Замена вязок проводов | 1 | Отключение согласовано с администрацией Арзгирского района
125 | Ставропольский | Арзгирский | Вне населенного пукта | без улицы | 2019-05-08 | 9:00 | 2019-05-08 | 17:00 | Ставропольэнерго | ПЭС Арзгирский РЭС |  | 0.001 | б/н | ПЛ | ПС 110 кВ Садовая | МТП 18/329 | Техническое обслуживание | 1
126 | Ставропольский | Арзгирский | Вне населенного пукта | без улицы | 2019-05-13 | 9:00 | 2019-05-13 | 17:00 | Ставропольэнерго | ПЭС Арзгирский РЭС |  | 0.001 | б/н | ПЛ | ПС 110 кВ Садовая | КТП 13/329 | Техническое обслуживание | 1
127 | Ставропольский | Арзгирский | Вне населенного пукта | без улицы | 2019-05-13 | 9:00 | 2019-05-13 | 17:00 | Ставропольэнерго | ПЭС Арзгирский РЭС |  | 0.003 | б/н | ПЛ | ПС 110 кВ Садовая | МТП 7/329 | Техническое обслуживание | 1
128 | Ставропольский | Арзгирский | Вне населенного пукта | без улицы | 2019-05-14 | 9:00 | 2019-05-14 | 17:00 | Ставропольэнерго | ПЭС Арзгирский РЭС |  | 0.002 | б/н | ПЛ | ПС 110 кВ Садовая | МТП 2/329 | Техническое обслуживание | 1
129 | Ставропольский | Арзгирский | Вне населенного пукта | без улицы | 2019-05-14 | 9:00 | 2019-05-14 | 17:00 | Ставропольэнерго | ПЭС Арзгирский РЭС |  | 0.001 | б/н | ПЛ | ПС 110 кВ Садовая | МТП 4/329 | Техническое обслуживание | 1
130 | Ставропольский | Арзгирский | Вне населенного пукта | без улицы | 2019-05-15 | 9:00 | 2019-05-15 | 17:00 | Ставропольэнерго | ПЭС Арзгирский РЭС |  | 0.001 | б/н | ПЛ | ПС 110 кВ Садовая | МТП 9/329 | Техническое обслуживание | 1
131 | Ставропольский | Арзгирский | Вне населенного пукта | без улицы | 2019-05-15 | 9:00 | 2019-05-15 | 17:00 | Ставропольэнерго | ПЭС Арзгирский РЭС |  | 0.001 | б/н | ПЛ | ПС 110 кВ Садовая | МТП 11/329 | Техническое обслуживание | 1
132 | Ставропольский | Арзгирский | Вне населенного пукта | без улицы | 2019-05-16 | 9:00 | 2019-05-16 | 17:00 | Ставропольэнерго | ПЭС Арзгирский РЭС |  | 0.002 | б/н | ПЛ | ПС 110 кВ Садовая | МТП 15/329 | Техническое обслуживание | 1
133 | Ставропольский | Арзгирский | Вне населенного пукта | без улицы | 2019-05-16 | 9:00 | 2019-05-16 | 17:00 | Ставропольэнерго | ПЭС Арзгирский РЭС |  | 0.024 | б/н | ПЛ | ПС 110 кВ Садовая | МТП 17/329 | Техническое обслуживание | 1
134 | Ставропольский | Арзгирский | Вне населенного пукта | без улицы | 2019-05-17 | 9:00 | 2019-05-17 | 17:00 | Ставропольэнерго | ПЭС Арзгирский РЭС |  | 0.005 | б/н | ПЛ | ПС 110 кВ Садовая | МТП 21/329 | Техническое обслуживание | 1
135 | Ставропольский | Арзгирский | Вне населенного пукта | без улицы | 2019-05-17 | 9:00 | 2019-05-17 | 17:00 | Ставропольэнерго | ПЭС Арзгирский РЭС |  | 0.001 | б/н | ПЛ | ПС 110 кВ Садовая | МТП 8/329 | Техническое обслуживание | 1
136 | Ставропольский | Арзгирский | Вне населенного пукта | без улицы | 2019-05-20 | 9:00 | 2019-05-20 | 17:00 | Ставропольэнерго | ПЭС Арзгирский РЭС |  | 0.001 | б/н | ПЛ | ПС 110 кВ Садовая | МТП 1/329 | Техническое обслуживание | 1
137 | Ставропольский | Арзгирский | Вне населенного пукта | без улицы | 2019-05-20 | 9:00 | 2019-05-20 | 17:00 | Ставропольэнерго | ПЭС Арзгирский РЭС |  | 0.001 | б/н | ПЛ | ПС 110 кВ Садовая | МТП 24/329 | Техническое обслуживание | 1
138 | Ставропольский | Арзгирский | Вне населенного пукта | без улицы | 2019-05-21 | 9:00 | 2019-05-21 | 17:00 | Ставропольэнерго | ПЭС Арзгирский РЭС |  | 0.009 | б/н | ПЛ | ПС 110 кВ Садовая | МТП 3/329 | Техническое обслуживание | 1
139 | Ставропольский | Арзгирский | Вне населенного пукта | без улицы | 2019-05-21 | 9:00 | 2019-05-21 | 17:00 | Ставропольэнерго | ПЭС Арзгирский РЭС |  | 0.003 | б/н | ПЛ | ПС 110 кВ Садовая | МТП 5/329 | Техническое обслуживание | 1
140 | Ставропольский | Арзгирский | Вне населенного пукта | без улицы | 2019-05-06 | 9:00 | 2019-05-06 | 17:00 | Ставропольэнерго | ПЭС Арзгирский РЭС |  | 0.001 | б/н | ПЛ | ПС 110 кВ Садовая | ВЛ-0,4 кВ Ф-1 от ТП 14/323 | Измерение сопротивления заземляющих устройств у опор с повторными заземлителями нулевых проводов | 1
141 | Ставропольский | Арзгирский | Вне населенного пукта | без улицы | 2019-05-06 | 9:00 | 2019-05-06 | 17:00 | Ставропольэнерго | ПЭС Арзгирский РЭС |  | 0.001 | б/н | ПЛ | ПС 110 кВ Садовая | ВЛ-0,4 кВ Ф-1 от ТП 15/323 | Измерение сопротивления заземляющих устройств у опор с повторными заземлителями нулевых проводов | 1
142 | Ставропольский | Арзгирский | Вне населенного пукта | без улицы | 2019-05-06 | 9:00 | 2019-05-06 | 17:00 | Ставропольэнерго | ПЭС Арзгирский РЭС |  | 0.002 | б/н | ПЛ | ПС 110 кВ Садовая | ВЛ-0,4 кВ Ф-1 от ТП 17/323 | Измерение сопротивления заземляющих устройств у опор с повторными заземлителями нулевых проводов | 1
143 | Ставропольский | Арзгирский | Вне населенного пукта | без улицы | 2019-05-06 | 9:00 | 2019-05-06 | 17:00 | Ставропольэнерго | ПЭС Арзгирский РЭС |  | 0.001 | б/н | ПЛ | ПС 110 кВ Садовая | ВЛ-0,4 кВ Ф-1 от ТП 1/324 | Измерение сопротивления заземляющих устройств у опор с повторными заземлителями нулевых проводов | 1
144 | Ставропольский | Арзгирский | Вне населенного пукта | без улицы | 2019-05-14 | 9:00 | 2019-05-14 | 17:00 | Ставропольэнерго | ПЭС Арзгирский РЭС |  | 0.001 | б/н | ПЛ | ПС 110 кВ Садовая | ТП 11/323 | Проверка цепей между заземлителями и заземляемыми элементами | 1
145 | Ставропольский | Арзгирский | Вне населенного пукта | без улицы | 2019-05-15 | 9:00 | 2019-05-15 | 17:00 | Ставропольэнерго | ПЭС Арзгирский РЭС |  | 0.01 | б/н | ПЛ | ПС 110 кВ Садовая | Ф-324 | Проверка цепей между заземлителями и заземляемыми элементами | 1
146 | Ставропольский | Арзгирский | Вне населенного пукта | без улицы | 2019-05-16 | 9:00 | 2019-05-16 | 17:00 | Ставропольэнерго | ПЭС Арзгирский РЭС |  | 0.07 | б/н | ПЛ | ПС 110 кВ Садовая | ТП 7/325 | Проверка цепей между заземлителями и заземляемыми элементами | 1
147 | Ставропольский | Арзгирский | Вне населенного пукта | без улицы | 2019-05-17 | 9:00 | 2019-05-17 | 17:00 | Ставропольэнерго | ПЭС Арзгирский РЭС |  | 0.001 | б/н | ПЛ | ПС 110 кВ Садовая | ТП 1/707 | Проверка цепей между заземлителями и заземляемыми элементами | 1
148 | Ставропольский | Арзгирский | Вне населенного пукта | без улицы | 2019-05-16 | 9:00 | 2019-05-16 | 17:00 | Ставропольэнерго | ПЭС Арзгирский РЭС |  | 0.07 | б/н | ПЛ | ПС 110 кВ Садовая | МТП 7/325 | Испытание вентильных разрядников | 1
149 | Ставропольский | Арзгирский | с.Садовое | ул.Воробьева | 2019-05-30 | 9:00 | 2019-05-30 | 17:00 | Ставропольэнерго | ПЭС Арзгирский РЭС | 128 | 0.028 | б/н | ПЛ | ПС 110 кВ Садовая | ВЛ-0,4 кВ Ф-2 от ТП 1/325 | Кап.ремонт | 1 | Отключение согласовано с администрацией Арзгирского района
150 | Ставропольский | Арзгирский | Вне населенного пукта | без улицы | 2019-05-29 | 9:00 | 2019-05-29 | 17:00 | Ставропольэнерго | ПЭС Арзгирский РЭС |  | 0.001 | б/н | ПЛ | ПС 110 кВ Садовая | ВЛ-0,4 кВ Ф-1 от ТП 8/323 | Кап.ремонт | 1
151 | Ставропольский | Арзгирский | Вне населенного пукта | без улицы | 2019-05-28 | 9:00 | 2019-05-28 | 17:00 | Ставропольэнерго | ПЭС Арзгирский РЭС |  | 0.002 | б/н | ПЛ | ПС 110 кВ Садовая | ВЛ-0,4 кВ Ф-2 от ТП 5/329 | Кап.ремонт | 1
152 | Ставропольский | Арзгирский | Вне населенного пукта | без улицы | 2019-05-27 | 9:00 | 2019-05-27 | 17:00 | Ставропольэнерго | ПЭС Арзгирский РЭС |  | 0.002 | б/н | ПЛ | ПС 110 кВ Садовая | ВЛ-0,4 кВ Ф-1 от ТП 7/328 | Кап.ремонт | 1
153 | Ставропольский | Арзгирский | Вне населенного пукта | без улицы | 2019-05-24 | 9:00 | 2019-05-24 | 17:00 | Ставропольэнерго | ПЭС Арзгирский РЭС |  | 0.01 | б/н | ПЛ | ПС 110 кВ Садовая | ВЛ-10 кВ Ф-324 | Кап.ремонт | 1
154 | Ставропольский | Арзгирский | Вне населенного пукта | без улицы | 2019-05-23 | 9:00 | 2019-05-23 | 17:00 | Ставропольэнерго | ПЭС Арзгирский РЭС |  | 0.003 | б/н | ПЛ | ПС 110 кВ Садовая | МТП 7/329 | Кап.ремонт | 1
155 | Ставропольский | Арзгирский | Вне населенного пукта | без улицы | 2019-05-22 | 9:00 | 2019-05-22 | 17:00 | Ставропольэнерго | ПЭС Арзгирский РЭС |  | 0.001 | б/н | ПЛ | ПС 110 кВ Садовая | МТП 7/323 | Кап.ремонт | 1
156 | Ставропольский | Будённовский | Вне населенного пукта | без улицы | 2019-05-06 | 8:00 | 2019-05-06 | 17:00 | Ставропольэнерго | ПЭС Будённовский РЭС |  | 0.033 | б/н | ПЛ | ПС 35 кВ Архангельская | ВЛ-10кВ Ф-172 | Обрезка деревьев | 1 | Отключение согласованно с с/х потребителем
157 | Ставропольский | Будённовский | с.Покойное | ул. Кочубея, Кирпичная, Буйволинская, Нефтяная | 2019-05-07 | 8:00 | 2019-05-07 | 17:00 | Ставропольэнерго | ПЭС Будённовский РЭС | 800 | 0.17 | б/н | ПЛ | ПС 110 кВ Покойная | ВЛ-10кВ Ф-34 | Обрезка деревьев | 1 | Отключение согласованно с администрацией с.Покойное
158 | Ставропольский | Будённовский | с.Прасковея | ул.Будённого, Звёздная, Матвеевская, Техникумовская, Первомайская, Дзержинского, Б.Революции | 2019-05-08 | 8:00 | 2019-05-08 | 17:00 | Ставропольэнерго | ПЭС Будённовский РЭС | 3800 | 0.75 | б/н | ПЛ | ПС 35 кВ Орловская | ВЛ-10кВ Ф-240 | Обрезка деревьев | 1 | Отключение согласованно с администрацией с.Прасковея
159 | Ставропольский | Будённовский | с.Новая Жизнь | ул.Центральная, Кировская, Школьная, Буйволинская, Южная, Будённого, Новая, Садовая, Шоссейная, Комсомольская, Дзержинского, Советская | 2019-05-13 | 8:00 | 2019-05-13 | 17:00 | Ставропольэнерго | ПЭС Будённовский РЭС | 1843 | 0.35 | б/н | ПЛ | ПС 35 кВ Чкаловская | ВЛ-10кВ Ф-158 | Обрезка деревьев | 1 | Отключение согласованно с администрацией с.Новая Жизнь
160 | Ставропольский | Будённовский | с.Архангельское | Центральная, Ленина | 2019-05-14 | 8:00 | 2019-05-14 | 17:00 | Ставропольэнерго | ПЭС Будённовский РЭС | 35 | 0.002 | б/н | ПЛ | ТП 9/168 | ВЛ-0,4кВ | Обрезка, валка деревьев | 1 | Отключение согласованно с администрацией с.Архангельское
161 | Ставропольский | Будённовский | Вне населенного пукта | без улицы | 2019-05-15 | 8:00 | 2019-05-15 | 17:00 | Ставропольэнерго | ПЭС Будённовский РЭС |  | 0.0012 | б/н | ПЛ | ТП 3/283 | ВЛ-0,4кВ | Обрезка, валка деревьев | 1 | Отключение согласованно с с/х потребителем
162 | Ставропольский | Будённовский | п.Херсонский | Октябрьская | 2019-05-16 | 8:00 | 2019-05-16 | 17:00 | Ставропольэнерго | ПЭС Будённовский РЭС | 22 | 0.0015 | б/н | ПЛ | ТП 7/182 | ВЛ-0,4кВ | Обрезка, валка деревьев | 1 | Отключение согласованно с администрацией п.Херсонского
163 | Ставропольский | Будённовский | с.Покойное | п Цветочный, Ремонтная, п. Вольный | 2019-05-17 | 8:00 | 2019-05-17 | 17:00 | Ставропольэнерго | ПЭС Будённовский РЭС | 96 | 0.003 | б/н | ПЛ | ТП 1/35 | ВЛ-0,4кВ | Замена вязок | 1 | Отключение согласованно с администрацией с.Покойное
164 | Ставропольский | Будённовский | с.Покойное | п Юбилейный, Садовая, Кочубея | 2019-05-17 | 8:00 | 2019-05-17 | 17:00 | Ставропольэнерго | ПЭС Будённовский РЭС | 85 | 0.0013 | б/н | ПЛ | ТП 5/35 | ВЛ-0,4кВ | Замена вязок | 1 | Отключение согласованно с администрацией с.Покойное
165 | Ставропольский | Будённовский | с.Покойное | без улицы | 2019-05-17 | 8:00 | 2019-05-17 | 17:00 | Ставропольэнерго | ПЭС Будённовский РЭС |  | 0.0015 | б/н | ПЛ | ТП 26/35 | ВЛ-0,4кВ | Замена вязок | 1 | Отключение согласованно с администрацией с.Покойное
166 | Ставропольский | Будённовский | с.Покойное | п Московский, Почтовая, Мостовая, Калинина | 2019-05-17 | 8:00 | 2019-05-17 | 17:00 | Ставропольэнерго | ПЭС Будённовский РЭС | 46 | 0.002 | б/н | ПЛ | ТП 2/35 | ВЛ-0,4кВ | Замена вязок | 1 | Отключение согласованно с администрацией с.Покойное
167 | Ставропольский | Будённовский | с.Красный Октябрь | Космонавтов | 2019-05-24 | 8:00 | 2019-05-24 | 17:00 | Ставропольэнерго | ПЭС Будённовский РЭС | 16 | 0.0013 | б/н | ПЛ | ТП 18/189 | ВЛ-0,4кВ | Замена вязок проводов на опорах | 1 | Отключение согласованно с администрацией с.Красный Октябрь
168 | Ставропольский | Будённовский | п.Катасон | Буденного, Совхозная | 2019-05-27 | 8:00 | 2019-05-27 | 17:00 | Ставропольэнерго | ПЭС Будённовский РЭС | 67 | 0.002 | б/н | ПЛ | ТП 18/200 | ВЛ-0,4кВ | Замена вязок проводов на опорах | 1 | Отключение согласованно с администрацией п.Катасон
169 | Ставропольский | Будённовский | Вне населенного пукта | без улицы | 2019-05-27 | 8:00 | 2019-05-27 | 17:00 | Ставропольэнерго | ПЭС Будённовский РЭС |  | 0.0025 | б/н | ПЛ | ТП 24/200 | ВЛ-0,4кВ | Замена вязок проводов на опорах | 1 | Отключение согласованно с администрацией п.Катасон
170 | Ставропольский | Будённовский | п.Терский | Молодежная, Лесная, Гагарина | 2019-05-29 | 8:00 | 2019-05-29 | 17:00 | Ставропольэнерго | ПЭС Будённовский РЭС | 93 | 0.003 | б/н | ПЛ | ТП 3/285 | ВЛ-0,4кВ | Замена вязок проводов на опорах | 1 | Отключение согласованно с администрацией п.Терского
171 | Ставропольский | Будённовский | с.Покойное | п Ремонтный, Калинина, п.Жигулевский | 2019-05-17 | 8:00 | 2019-05-17 | 17:00 | Ставропольэнерго | ПЭС Будённовский РЭС | 62 | 0.005 | б/н | ПЛ | ТП 33/35 | ВЛ-0,4кВ | Замена вязок | 1 | Отключение согласованно с администрацией с.Покойное
172 | Ставропольский | Будённовский | Вне населенного пукта | без улицы | 2019-05-31 | 8:00 | 2019-05-31 | 17:00 | Ставропольэнерго | ПЭС Будённовский РЭС |  | 0.004 | б/н | ПЛ | ТП 6/245 | ВЛ-0,4кВ | Замена вязок | 1 | Отключение согласованно с с/х потребителем
173 | Ставропольский | Будённовский | Вне населенного пукта | без улицы | 2019-05-20 | 8:00 | 2019-05-20 | 17:00 | Ставропольэнерго | ПЭС Будённовский РЭС |  | 0.002 | б/н | ПЛ | ТП 8/153 | ВЛ-0,4кВ | Замена деф.участка провода | 1 | Отключение согласованно с с/х потребителем
174 | Ставропольский | Будённовский | с.Покойное | Почтовая, п Молодежный | 2019-05-21 | 8:00 | 2019-05-21 | 17:00 | Ставропольэнерго | ПЭС Будённовский РЭС | 60 | 0.0015 | б/н | ПЛ | ТП 11/188 | ВЛ-0,4кВ | Замена дефектного участка провода,ж/б опор | 1 | Отключение согласованно с администрацией с.Покойное
175 | Ставропольский | Будённовский | с.Красный Октябрь | Гагарина, Первомайская, п.Зеленый, п.Комсомольский | 2019-05-24 | 8:00 | 2019-05-24 | 17:00 | Ставропольэнерго | ПЭС Будённовский РЭС | 95 | 0.006 | б/н | ПЛ | ТП 4/189 | ВЛ-0,4кВ | Замена дефектного участка провода,ж/б опор | 1 | Отключение согласованно с администрацией с.Красный Октябрь
176 | Ставропольский | Будённовский | Вне населенного пукта | без улицы | 2019-05-20 | 8:00 | 2019-05-20 | 17:00 | Ставропольэнерго | ПЭС Будённовский РЭС |  | 0.0014 | б/н | ПЛ | ТП 6/153 | ВЛ-0,4кВ | Замена восстановление диспетчерских наименований на опорах,ж/б опор | 1 | Отключение согласованно с с/х потребителем
177 | Ставропольский | Будённовский | п.Терек | Безымянная, Школьная, Пролетарская, Новая | 2019-05-28 | 8:00 | 2019-05-28 | 17:00 | Ставропольэнерго | ПЭС Будённовский РЭС | 71 | 0.002 | б/н | ПЛ | ТП 13/194 | ВЛ-0,4кВ | Замена дефектного участка провода | 1 | Отключение согласованно с администрацией п.Терек
178 | Ставропольский | Будённовский | с.Орловка | Б-Революции, Ленина, Советская, Октябрьская | 2019-05-30 | 8:00 | 2019-05-30 | 17:00 | Ставропольэнерго | ПЭС Будённовский РЭС | 105 | 0.003 | б/н | ПЛ | ТП 15/242 | ВЛ-0,4кВ | Замена дефектного участка провода | 1 | Отключение согласованно с администрацией с.Орловка
179 | Ставропольский | Будённовский | п.Катасон | ул.Виноградная | 2019-05-14 | 8:00 | 2019-05-14 | 17:00 | Ставропольэнерго | ПЭС Будённовский РЭС | 91 | 0.006 | б/н | ПЛ | ВЛ-10кВ Ф-200 | ТП 22/200 | Замена ПК-10,капитальный ремонт силового трансформатора | 1 | Отключение согласованно с администрацией п.Катасон
180 | Ставропольский | Будённовский | с.Орловка | ул.Восточная, пер.Октябрьский, Степной | 2019-05-24 | 8:00 | 2019-05-24 | 17:00 | Ставропольэнерго | ПЭС Будённовский РЭС | 178 | 0.007 | б/н | ПЛ | ВЛ-10кВ Ф-143 | ТП 3/143 | Замена ПК-10,автоматического выключателя,РВО-10 | 1 | Отключение согласованно с администрацией с.Орловка
181 | Ставропольский | Будённовский | с.Архангельское | ул.Румянцева, Профессиональная | 2019-05-25 | 8:00 | 2019-05-25 | 17:00 | Ставропольэнерго | ПЭС Будённовский РЭС | 182 | 0.005 | б/н | ПЛ | ВЛ-10кВ Ф-173 | ТП 4/173 | Замена ПК-10 | 1 | Отключение согласованно с администрацией с.Архангельское
182 | Ставропольский | Будённовский | с.Покойное | ул.Советская, Кочубея, Ленина пер.Февральский | 2019-05-13 | 8:00 | 2019-05-13 | 17:00 | Ставропольэнерго | ПЭС Будённовский РЭС | 185 | 0.01 | б/н | ПЛ | ВЛ-10кВ Ф-35 | ТП 19/35 | Замена ПК-10 | 1 | Отключение согласованно с администрацией с.Покойное
183 | Ставропольский | Будённовский | Вне населенного пукта | без улицы | 2019-05-14 | 8:00 | 2019-05-14 | 17:00 | Ставропольэнерго | ПЭС Будённовский РЭС |  | 0.006 | б/н | ПЛ | ВЛ-10кВ Ф-182 | ТП 6/182 | Замена ПК-10 | 1 | Отключение согласованно с с/х потребителем
184 | Ставропольский | Будённовский | с.Томузловское | ул.Комсомольская, Виноградная | 2019-05-13 | 8:00 | 2019-05-13 | 17:00 | Ставропольэнерго | ПЭС Будённовский РЭС | 118 | 0.007 | б/н | ПЛ | ВЛ-10кВ Ф-182 | ТП 15/182 | Замена ПК-10 | 1 | Отключение согласованно с администрацией с.Томузловское
185 | Ставропольский | Будённовский | Вне населенного пукта | без улицы | 2019-05-14 | 8:00 | 2019-05-14 | 17:00 | Ставропольэнерго | ПЭС Будённовский РЭС |  | 0.004 | б/н | ПЛ | ВЛ-10кВ Ф-441 | ТП 1/441 | Замена ПК-10,РВО-10 | 1 | Отключение согласованно с с/х потребителем
186 | Ставропольский | Будённовский | Вне населенного пукта | без улицы | 2019-05-14 | 8:00 | 2019-05-14 | 17:00 | Ставропольэнерго | ПЭС Будённовский РЭС |  | 0.003 | б/н | ПЛ | ВЛ-10кВ Ф-441 | ТП 4/441 | Замена ПК-10,РВО-10 | 1 | Отключение согласованно с с/х потребителем
187 | Ставропольский | Будённовский | с.Прасковея | ул.Транспортная, Новая, Строительная, Локомотивная | 2019-05-14 | 8:00 | 2019-05-14 | 17:00 | Ставропольэнерго | ПЭС Будённовский РЭС | 223 | 0.007 | б/н | ПЛ | ВЛ-10кВ Ф-126 | ТП 1/126 | Замена ПК-10,РЛНД-10,РВО-10 | 1 | Отключение согласованно с администрацией с.Прасковея
188 | Ставропольский | Будённовский | с.Прасковея | ул.Советская, Партизанская | 2019-05-13 | 8:00 | 2019-05-13 | 17:00 | Ставропольэнерго | ПЭС Будённовский РЭС | 170 | 0.008 | б/н | ПЛ | ВЛ-10кВ Ф-199 | ТП 7/199 | Замена ПК-10 | 1 | Отключение согласованно с администрацией с.Прасковея
189 | Ставропольский | Будённовский | Вне населенного пукта | без улицы | 2019-05-06 | 8:00 | 2019-05-06 | 17:00 | Ставропольэнерго | ПЭС Будённовский РЭС |  | 0.004 | б/н | ПЛ | ВЛ-10кВ Ф-126 | ТП 2/126 | Замена ПК-10 | 1 | Отключение согласованно с с/х потребителем
190 | Ставропольский | Будённовский | Вне населенного пукта | без улицы | 2019-05-16 | 8:00 | 2019-05-16 | 17:00 | Ставропольэнерго | ПЭС Будённовский РЭС |  | 0.012 | б/н | ПЛ | ВЛ-10кВ Ф-168 | ТП 18/168 | Замена ПК-10,РЛНД-10 | 1 | Отключение согласованно с с/х потребителем
191 | Ставропольский | Будённовский | п.Искра | ул.Производственная, Первомайская, Школьная, пер.Садовый, Искровский | 2019-05-06 | 8:00 | 2019-05-06 | 17:00 | Ставропольэнерго | ПЭС Будённовский РЭС | 178 | 0.01 | б/н | ПЛ | ВЛ-10кВ Ф-155 | ТП 21/155 | Замена ПК-10,РЛНД-10 | 1 | Отключение согласованно с администрацией п.Искра
192 | Ставропольский | Будённовский | Вне населенного пукта | без улицы | 2019-05-15 | 8:00 | 2019-05-15 | 17:00 | Ставропольэнерго | ПЭС Будённовский РЭС |  | 0.005 | б/н | ПЛ | ВЛ-10кВ Ф-170 | ТП 6/170 | Замена ПК-10 | 1 | Отключение согласованно с с/х потребителем
193 | Ставропольский | Будённовский | Вне населенного пукта | без улицы | 2019-05-06 | 8:00 | 2019-05-06 | 17:00 | Ставропольэнерго | ПЭС Будённовский РЭС |  | 0.004 | б/н | ПЛ | ВЛ-10кВ Ф-169 | ТП 11/169 | Замена ПК-10,РВО-10 | 1 | Отключение согласованно с администрацией с.Архиповское
194 | Ставропольский | Будённовский | с.Архангельское | ул.Центральная | 2019-05-13 | 8:00 | 2019-05-13 | 17:00 | Ставропольэнерго | ПЭС Будённовский РЭС | 132 | 0.005 | б/н | ПЛ | ВЛ-10кВ Ф-168 | ТП 25/168 | Замена ПК-10,РЛНД-10,РВО-10 | 1 | Отключение согласованно с администрацией с.Архангельское
195 | Ставропольский | Левокумский | Вне населенного пукта | без улицы | 2019-05-06 | 9:00 | 2019-05-06 | 16:30 | Ставропольэнерго | ПЭС Левокумский РЭС | 1 | 0.003 | б/н | ПЛ | СКТП-34/402 | СКТП-34/402 | Техническое обслуживание | 1
196 | Ставропольский | Левокумский | с.Приозерное | Пролетарская | 2019-05-06 | 9:00 | 2019-05-06 | 16:30 | Ставропольэнерго | ПЭС Левокумский РЭС | 12 | 0.05 | б/н | ПЛ | МТП-11/452 | МТП-11/452 | Техническое обслуживание | 1 | согласовано с АМО с.Приозерского
197 | Ставропольский | Левокумский | с.Приозерное | Калашникова | 2019-05-06 | 9:00 | 2019-05-06 | 16:30 | Ставропольэнерго | ПЭС Левокумский РЭС | 59 | 0.196 | б/н | ПЛ | МТП-12/452 | МТП-12/452 | Техническое обслуживание | 1 | согласовано с АМО с.Приозерского
198 | Ставропольский | Левокумский | с.Приозерное | Ленина | 2019-05-06 | 9:00 | 2019-05-06 | 16:30 | Ставропольэнерго | ПЭС Левокумский РЭС | 31 | 0.101 | б/н | ПЛ | МТП-15/452 | МТП-15/452 | Техническое обслуживание | 1 | согласовано с АМО с.Приозерского
199 | Ставропольский | Левокумский | с.Приозерное | Пролетарская | 2019-05-06 | 9:00 | 2019-05-06 | 16:30 | Ставропольэнерго | ПЭС Левокумский РЭС | 35 | 0.123 | б/н | ПЛ | МТП-16/452 | МТП-16/452 | Техническое обслуживание | 1 | согласовано с АМО с.Приозерского
200 | Ставропольский | Левокумский | Правокумское | Чкалова | 2019-05-13 | 9:00 | 2019-05-13 | 16:30 | Ставропольэнерго | ПЭС Левокумский РЭС | 46 | 144 | б/н | ПЛ | МТП-22/487 | МТП-22/487 | Техническое обслуживание | 1 | согласовано с АМО с.Приозерского
201 | Ставропольский | Левокумский | Вне населенного пукта | без улицы | 2019-05-13 | 9:00 | 2019-05-13 | 16:30 | Ставропольэнерго | ПЭС Левокумский РЭС | 1 | 0.003 | б/н | ПЛ | МТП-1/454 | МТП-1/454 | Техническое обслуживание | 1
202 | Ставропольский | Левокумский | Вне населенного пукта | без улицы | 2019-05-13 | 9:00 | 2019-05-13 | 16:30 | Ставропольэнерго | ПЭС Левокумский РЭС | 1 | 0.003 | б/н | ПЛ | МТП-16/404 | МТП-16/404 | Техническое обслуживание | 1
203 | Ставропольский | Левокумский | Николо-Александровское | Школьная | 2019-05-20 | 9:00 | 2019-05-20 | 16:30 | Ставропольэнерго | ПЭС Левокумский РЭС | 9 | 0.031 | б/н | ПЛ | МТП-2/473 | МТП-2/473 | Техническое обслуживание | 1 | согласовано с АМО с.Н-Александровского
204 | Ставропольский | Левокумский | Вне населенного пукта | без улицы | 2019-05-20 | 9:00 | 2019-05-20 | 16:30 | Ставропольэнерго | ПЭС Левокумский РЭС | 1 | 0.003 | б/н | ПЛ | МТП-3/473 | МТП-3/473 | Техническое обслуживание | 1
205 | Ставропольский | Левокумский | Вне населенного пукта | без улицы | 2019-05-20 | 9:00 | 2019-05-20 | 16:30 | Ставропольэнерго | ПЭС Левокумский РЭС | 1 | 0.003 | б/н | ПЛ | МТП-4/473 | МТП-4/473 | Техническое обслуживание | 1
206 | Ставропольский | Левокумский | Вне населенного пукта | без улицы | 2019-05-20 | 9:00 | 2019-05-20 | 16:30 | Ставропольэнерго | ПЭС Левокумский РЭС | 1 | 0.003 | б/н | ПЛ | МТП-5/473 | МТП-5/473 | Техническое обслуживание | 1
207 | Ставропольский | Левокумский | Николо-Александровское | Молодежная | 2019-05-20 | 9:00 | 2019-05-20 | 16:30 | Ставропольэнерго | ПЭС Левокумский РЭС | 40 | 0.136 | б/н | ПЛ | МТП-6/473 | МТП-6/473 | Техническое обслуживание | 1 | согласовано с АМО с.Н-Александровского
208 | Ставропольский | Левокумский | Величаевское | Новая | 2019-05-21 | 9:00 | 2019-05-21 | 16:30 | Ставропольэнерго | ПЭС Левокумский РЭС | 41 | 0.123 | б/н | ПЛ | МТП-10/431 | МТП-10/431 | Техническое обслуживание | 1 | согласовано с АМО с.Величаевского
209 | Ставропольский | Левокумский | Величаевское | Заречная | 2019-05-21 | 9:00 | 2019-05-21 | 16:30 | Ставропольэнерго | ПЭС Левокумский РЭС | 30 | 0.105 | б/н | ПЛ | МТП-12/431 | МТП-12/431 | Техническое обслуживание | 1 | согласовано с АМО с.Величаевского
210 | Ставропольский | Левокумский | Величаевское | Чкалова,Пушкина | 2019-05-21 | 9:00 | 2019-05-21 | 16:30 | Ставропольэнерго | ПЭС Левокумский РЭС | 109 | 0.33 | б/н | ПЛ | МТП-14/431 | МТП-14/431 | Техническое обслуживание | 1 | согласовано с АМО с.Величаевского
211 | Ставропольский | Левокумский | Величаевское | Заречная | 2019-05-21 | 9:00 | 2019-05-21 | 16:30 | Ставропольэнерго | ПЭС Левокумский РЭС | 54 | 0.187 | б/н | ПЛ | МТП-16/431 | МТП-16/431 | Техническое обслуживание | 1 | согласовано с АМО с.Величаевского
212 | Ставропольский | Левокумский | Величаевское | Пятигорская | 2019-05-21 | 9:00 | 2019-05-21 | 16:30 | Ставропольэнерго | ПЭС Левокумский РЭС | 80 | 0.256 | б/н | ПЛ | МТП-17/431 | МТП-17/431 | Техническое обслуживание | 1 | согласовано с АМО с.Величаевского
213 | Ставропольский | Левокумский | Величаевское | Чоновцев | 2019-05-21 | 9:00 | 2019-05-21 | 16:30 | Ставропольэнерго | ПЭС Левокумский РЭС | 68 | 0.204 | б/н | ПЛ | МТП-18/431 | МТП-18/431 | Техническое обслуживание | 1 | согласовано с АМО с.Величаевского
214 | Ставропольский | Левокумский | Вне населенного пукта | без улицы | 2019-05-22 | 9:00 | 2019-05-22 | 16:30 | Ставропольэнерго | ПЭС Левокумский РЭС | 1 | 0.003 | б/н | ПЛ | МТП-5/433 | МТП-5/433 | Техническое обслуживание | 1
215 | Ставропольский | Левокумский | Вне населенного пукта | без улицы | 2019-05-22 | 9:00 | 2019-05-22 | 16:30 | Ставропольэнерго | ПЭС Левокумский РЭС | 1 | 0.003 | б/н | ПЛ | МТП-4/434 | МТП-4/434 | Техническое обслуживание | 1
216 | Ставропольский | Левокумский | Вне населенного пукта | без улицы | 2019-05-22 | 9:00 | 2019-05-22 | 16:30 | Ставропольэнерго | ПЭС Левокумский РЭС | 1 | 0.003 | б/н | ПЛ | МТП-11/434 | МТП-11/434 | Техническое обслуживание | 1
217 | Ставропольский | Левокумский | Вне населенного пукта | без улицы | 2019-05-22 | 9:00 | 2019-05-22 | 16:30 | Ставропольэнерго | ПЭС Левокумский РЭС | 1 | 0.003 | б/н | ПЛ | МТП-2/441 | МТП-2/441 | Техническое обслуживание | 1
218 | Ставропольский | Левокумский | Вне населенного пукта | без улицы | 2019-05-22 | 9:00 | 2019-05-22 | 16:30 | Ставропольэнерго | ПЭС Левокумский РЭС | 1 | 0.003 | б/н | ПЛ | МТП-4/441 | МТП-4/441 | Техническое обслуживание | 1
219 | Ставропольский | Левокумский | Вне населенного пукта | без улицы | 2019-05-22 | 9:00 | 2019-05-22 | 16:30 | Ставропольэнерго | ПЭС Левокумский РЭС | 1 | 0.003 | б/н | ПЛ | МТП-5/441 | МТП-5/441 | Техническое обслуживание | 1
220 | Ставропольский | Левокумский | Вне населенного пукта | без улицы | 2019-05-22 | 9:00 | 2019-05-22 | 16:30 | Ставропольэнерго | ПЭС Левокумский РЭС | 1 | 0.003 | б/н | ПЛ | МТП-6/441 | МТП-6/441 | Техническое обслуживание | 1
221 | Ставропольский | Левокумский | Вне населенного пукта | без улицы | 2019-05-23 | 9:00 | 2019-05-23 | 16:30 | Ставропольэнерго | ПЭС Левокумский РЭС | 1 | 0.003 | б/н | ПЛ | МТП-30/402 | МТП-30/402 | Техническое обслуживание | 1
222 | Ставропольский | Левокумский | Вне населенного пукта | без улицы | 2019-05-23 | 9:00 | 2019-05-23 | 16:30 | Ставропольэнерго | ПЭС Левокумский РЭС | 1 | 0.003 | б/н | ПЛ | МТП-24/402 | МТП-24/402 | Техническое обслуживание | 1
223 | Ставропольский | Левокумский | Первомайский | Советская | 2019-05-23 | 9:00 | 2019-05-23 | 16:30 | Ставропольэнерго | ПЭС Левокумский РЭС | 52 | 0.162 | б/н | ПЛ | МТП-33/402 | МТП-33/402 | Техническое обслуживание | 1 | согласовано с АМО п.Заря
224 | Ставропольский | Левокумский | Вне населенного пукта | без улицы | 2019-05-23 | 9:00 | 2019-05-23 | 16:30 | Ставропольэнерго | ПЭС Левокумский РЭС | 1 | 0.003 | б/н | ПЛ | МТП-17/494 | МТП-17/494 | Техническое обслуживание | 1
225 | Ставропольский | Левокумский | Вне населенного пукта | без улицы | 2019-05-23 | 9:00 | 2019-05-23 | 16:30 | Ставропольэнерго | ПЭС Левокумский РЭС | 1 | 0.003 | б/н | ПЛ | МТП-9/424 | МТП-9/424 | Техническое обслуживание | 1
226 | Ставропольский | Левокумский | Вне населенного пукта | без улицы | 2019-05-23 | 9:00 | 2019-05-23 | 16:30 | Ставропольэнерго | ПЭС Левокумский РЭС | 1 | 0.003 | б/н | ПЛ | МТП-10/424 | МТП-10/424 | Техническое обслуживание | 1
227 | Ставропольский | Левокумский | Вне населенного пукта | без улицы | 2019-05-23 | 9:00 | 2019-05-23 | 16:30 | Ставропольэнерго | ПЭС Левокумский РЭС | 1 | 0.003 | б/н | ПЛ | МТП-5/424 | МТП-5/424 | Техническое обслуживание | 1
228 | Ставропольский | Левокумский | Вне населенного пукта | без улицы | 2019-05-24 | 9:00 | 2019-05-24 | 16:30 | Ставропольэнерго | ПЭС Левокумский РЭС | 1 | 0.003 | б/н | ПЛ | МТП-7/424 | МТП-7/424 | Техническое обслуживание | 1
229 | Ставропольский | Левокумский | Вне населенного пукта | без улицы | 2019-05-24 | 9:00 | 2019-05-24 | 16:30 | Ставропольэнерго | ПЭС Левокумский РЭС | 1 | 0.003 | б/н | ПЛ | МТП-11/424 | МТП-11/424 | Техническое обслуживание | 1
230 | Ставропольский | Левокумский | Вне населенного пукта | без улицы | 2019-05-24 | 9:00 | 2019-05-24 | 16:30 | Ставропольэнерго | ПЭС Левокумский РЭС | 1 | 0.003 | б/н | ПЛ | МТП-8/424 | МТП-8/424 | Техническое обслуживание | 1
231 | Ставропольский | Левокумский | Вне населенного пукта | без улицы | 2019-05-24 | 9:00 | 2019-05-24 | 16:30 | Ставропольэнерго | ПЭС Левокумский РЭС | 1 | 0.003 | б/н | ПЛ | МТП-4/424 | МТП-4/424 | Техническое обслуживание | 1
232 | Ставропольский | Левокумский | Вне населенного пукта | без улицы | 2019-05-24 | 9:00 | 2019-05-24 | 16:30 | Ставропольэнерго | ПЭС Левокумский РЭС | 1 | 0.003 | б/н | ПЛ | МТП-6/424 | МТП-6/424 | Техническое обслуживание | 1
233 | Ставропольский | Левокумский | Вне населенного пукта | без улицы | 2019-05-24 | 9:00 | 2019-05-24 | 16:30 | Ставропольэнерго | ПЭС Левокумский РЭС | 1 | 0.003 | б/н | ПЛ | МТП-23/424 | МТП-23/424 | Техническое обслуживание | 1
234 | Ставропольский | Левокумский | Вне населенного пукта | без улицы | 2019-05-24 | 9:00 | 2019-05-24 | 16:30 | Ставропольэнерго | ПЭС Левокумский РЭС | 1 | 0.003 | б/н | ПЛ | МТП-22/422 | МТП-22/422 | Техническое обслуживание | 1
235 | Ставропольский | Левокумский | Вне населенного пукта | без улицы | 2019-05-24 | 9:00 | 2019-05-24 | 16:30 | Ставропольэнерго | ПЭС Левокумский РЭС | 1 | 0.003 | б/н | ПЛ | МТП-23/422 | МТП-23/422 | Техническое обслуживание | 1
236 | Ставропольский | Левокумский | Вне населенного пукта | без улицы | 2019-05-27 | 9:00 | 2019-05-27 | 16:30 | Ставропольэнерго | ПЭС Левокумский РЭС | 1 | 0.003 | б/н | ПЛ | КТП-26/422 | КТП-26/422 | Техническое обслуживание | 1
237 | Ставропольский | Левокумский | Вне населенного пукта | без улицы | 2019-05-27 | 9:00 | 2019-05-27 | 16:30 | Ставропольэнерго | ПЭС Левокумский РЭС | 1 | 0.003 | б/н | ПЛ | КТП-24/424 | КТП-24/424 | Техническое обслуживание | 1
238 | Ставропольский | Левокумский | Вне населенного пукта | без улицы | 2019-05-27 | 9:00 | 2019-05-27 | 16:30 | Ставропольэнерго | ПЭС Левокумский РЭС | 1 | 0.003 | б/н | ПЛ | МТП-23/431 | МТП-23/431 | Техническое обслуживание | 1
239 | Ставропольский | Левокумский | Вне населенного пукта | без улицы | 2019-05-27 | 9:00 | 2019-05-27 | 16:30 | Ставропольэнерго | ПЭС Левокумский РЭС | 3 | 0.015 | б/н | ПЛ | МТП-24/487 | МТП-24/487 | Техническое обслуживание | 1
240 | Ставропольский | Левокумский | Вне населенного пукта | без улицы | 2019-05-27 | 9:00 | 2019-05-27 | 16:30 | Ставропольэнерго | ПЭС Левокумский РЭС | 3 | 0.015 | б/н | ПЛ | МТП-1/488 | МТП-1/488 | Техническое обслуживание | 1
241 | Ставропольский | Левокумский | Вне населенного пукта | без улицы | 2019-05-28 | 9:00 | 2019-05-28 | 16:30 | Ставропольэнерго | ПЭС Левокумский РЭС | 1 | 0.003 | б/н | ПЛ | МТП-2/488 | МТП-2/488 | Техническое обслуживание | 1
242 | Ставропольский | Левокумский | Вне населенного пукта | без улицы | 2019-05-28 | 9:00 | 2019-05-28 | 16:30 | Ставропольэнерго | ПЭС Левокумский РЭС | 4 | 0.02 | б/н | ПЛ | МТП-3/488 | МТП-3/488 | Техническое обслуживание | 1
243 | Ставропольский | Левокумский | Вне населенного пукта | без улицы | 2019-05-28 | 9:00 | 2019-05-28 | 16:30 | Ставропольэнерго | ПЭС Левокумский РЭС | 4 | 0.02 | б/н | ПЛ | МТП-6/488 | МТП-6/488 | Техническое обслуживание | 1
244 | Ставропольский | Левокумский | Вне населенного пукта | без улицы | 2019-05-21 | 9:00 | 2019-05-21 | 16:30 | Ставропольэнерго | ПЭС Левокумский РЭС | 1 | 0.003 | б/н | ПЛ | МТП-23/451 | МТП-23/451 | Техническое обслуживание | 1
245 | Ставропольский | Левокумский | Вне населенного пукта | без улицы | 2019-05-21 | 9:00 | 2019-05-21 | 16:30 | Ставропольэнерго | ПЭС Левокумский РЭС | 1 | 0.003 | б/н | ПЛ | МТП-26/451 | МТП-26/451 | Техническое обслуживание | 1
246 | Ставропольский | Левокумский | Правокумское | Комсомольская | 2019-05-21 | 9:00 | 2019-05-21 | 16:30 | Ставропольэнерго | ПЭС Левокумский РЭС | 46 | 0.152 | б/н | ПЛ | МТП-23/487 | МТП-23/487 | Капитальный ремонт | 1 | согласовано с АМО с.Правокумского
247 | Ставропольский | Левокумский | Вне населенного пукта | без улицы | 2019-05-21 | 9:00 | 2019-05-21 | 16:30 | Ставропольэнерго | ПЭС Левокумский РЭС | 1 | 0.03 | б/н | ПЛ | МТП-1/481 | МТП-1/481 | Капитальный ремонт | 1
248 | Ставропольский | Левокумский | Б.Маджары | Калинина | 2019-05-21 | 9:00 | 2019-05-21 | 16:30 | Ставропольэнерго | ПЭС Левокумский РЭС | 37 | 0.12 | б/н | ПЛ | МТП-24/190 | МТП-24/190 | Капитальный ремонт | 1 | согласовано с АМО с.Б-Маджары
249 | Ставропольский | Левокумский | Вне населенного пукта | без улицы | 2019-05-21 | 9:00 | 2019-05-21 | 16:30 | Ставропольэнерго | ПЭС Левокумский РЭС | 1 | 0.003 | б/н | ПЛ | МТП-4/434 | МТП-4/434 | Капитальный ремонт | 1
250 | Ставропольский | Левокумский | Вне населенного пукта | без улицы | 2019-05-21 | 9:00 | 2019-05-21 | 16:30 | Ставропольэнерго | ПЭС Левокумский РЭС | 1 | 0.003 | б/н | ПЛ | МТП-4/441 | МТП-4/441 | Капитальный ремонт | 1
251 | Ставропольский | Левокумский | Вне населенного пукта | без улицы | 2019-05-21 | 9:00 | 2019-05-21 | 16:30 | Ставропольэнерго | ПЭС Левокумский РЭС | 1 | 0.003 | б/н | ПЛ | МТП-5/441 | МТП-5/441 | Капитальный ремонт | 1
252 | Ставропольский | Левокумский | Вне населенного пукта | без улицы | 2019-05-28 | 9:00 | 2019-05-28 | 16:30 | Ставропольэнерго | ПЭС Левокумский РЭС | 1 | 0.003 | б/н | ПЛ | МТП-6/441 | МТП-6/441 | Капитальный ремонт | 1
253 | Ставропольский | Левокумский | Вне населенного пукта | без улицы | 2019-05-28 | 9:00 | 2019-05-28 | 16:30 | Ставропольэнерго | ПЭС Левокумский РЭС | 1 | 0.003 | б/н | ПЛ | МТП-17/494 | МТП-17/494 | Капитальный ремонт | 1
254 | Ставропольский | Левокумский | Владимировка | Мостовая,Сунжа | 2019-05-28 | 9:00 | 2019-05-28 | 16:30 | Ставропольэнерго | ПЭС Левокумский РЭС | 163 | 0.492 | б/н | ПЛ | МТП-5/498 | МТП-5/498 | Капитальный ремонт | 1 | согласовано с АМО с.Владимировка
255 | Ставропольский | Левокумский | Вне населенного пукта | без улицы | 2019-05-28 | 9:00 | 2019-05-28 | 16:30 | Ставропольэнерго | ПЭС Левокумский РЭС | 1 | 0.003 | б/н | ПЛ | МТП-17/487 | МТП-17/487 | Капитальный ремонт | 1
256 | Ставропольский | Левокумский | Вне населенного пукта | без улицы | 2019-05-28 | 9:00 | 2019-05-28 | 16:30 | Ставропольэнерго | ПЭС Левокумский РЭС | 1 | 0.003 | б/н | ПЛ | ВЛ -0,4 кВ Ф-1 ТП-1/481 | ВЛ -0,4 кВ Ф-1 ТП-1/481 | Капитальный ремонт | 1
257 | Ставропольский | Левокумский | Вне населенного пукта | без улицы | 2019-05-28 | 9:00 | 2019-05-28 | 16:30 | Ставропольэнерго | ПЭС Левокумский РЭС | 1 | 0.003 | б/н | ПЛ | ВЛ -0,4 кВ Ф-1 ТП-5/481 | ВЛ -0,4 кВ Ф-1 ТП-5/481 | Капитальный ремонт | 1
258 | Ставропольский | Левокумский | Вне населенного пукта | без улицы | 2019-05-28 | 9:00 | 2019-05-28 | 16:30 | Ставропольэнерго | ПЭС Левокумский РЭС | 1 | 0.003 | б/н | ПЛ | ВЛ -0,4 кВ Ф-2 ТП-1/442 | ВЛ -0,4 кВ Ф-2 ТП-1/442 | Капитальный ремонт | 1
259 | Ставропольский | Левокумский | Вне населенного пукта | без улицы | 2019-05-27 | 9:00 | 2019-05-27 | 16:30 | Ставропольэнерго | ПЭС Левокумский РЭС | 1 | 0.003 | б/н | ПЛ | ВЛ -0,4 кВ Ф-1 ТП-2/442 | ВЛ -0,4 кВ Ф-1 ТП-2/442 | Капитальный ремонт | 1
260 | Ставропольский | Левокумский | Величаевское | Скокова | 2019-05-27 | 9:00 | 2019-05-27 | 16:30 | Ставропольэнерго | ПЭС Левокумский РЭС | 125 | 0.385 | б/н | ПЛ | ВЛ -0,4 кВ Ф-1 ТП-6/431 | ВЛ -0,4 кВ Ф-1 ТП-6/431 | Капитальный ремонт | 1 | согласовано с АМО с.Величаевского
261 | Ставропольский | Левокумский | Урожайное | Советская | 2019-05-27 | 9:00 | 2019-05-27 | 16:30 | Ставропольэнерго | ПЭС Левокумский РЭС | 200 | 0.645 | б/н | ПЛ | ВЛ -0,4 кВ Ф-3 ТП-3/425 | ВЛ -0,4 кВ Ф-3 ТП-3/425 | Капитальный ремонт | 1 | согласовано с АМО с.Урожайного
262 | Ставропольский | Левокумский | Малосадовый | Садовая,Мира | 2019-05-27 | 9:00 | 2019-05-27 | 16:30 | Ставропольэнерго | ПЭС Левокумский РЭС | 117 | 0.35 | б/н | ПЛ | ВЛ -0,4 кВ Ф-1 ТП-2/190 | ВЛ -0,4 кВ Ф-1 ТП-2/190 | Капитальный ремонт | 1 | согласовано с АМО с.Б-Маджары
263 | Ставропольский | Левокумский | Правокумское | Гагарина,Гайдара,Строительная,Толстого,Степная,Королёва | 2019-05-27 | 9:00 | 2019-05-27 | 16:30 | Ставропольэнерго | ПЭС Левокумский РЭС | 444 | 1.435 | б/н | ПЛ | ВЛ -10 кВ Ф-488 | ВЛ -10 кВ Ф-488 | Капитальный ремонт | 1 | согласовано с АМО с.Правокумского
264 | Ставропольский | Нефтекумский | с.Ачикулак | ул. Первомайская | 2019-05-03 | 9:00 | 2019-05-03 | 17:00 | Ставропольэнерго | ПЭС Нефтекумский РЭС | 48 | 0.0024 | б/н | ПЛ | ПС 110 кВ Ачикулак | ф-3 ТП 11/510 | Кап.ремонт ВЛ 0,4 кВ | 1 | Отключение согласованно с администрацией с.Ачикулак.
265 | Ставропольский | Нефтекумский | с.Махмуд-Мектеб | у.Советская | 2019-05-03 | 9:00 | 2019-05-03 | 17:00 | Ставропольэнерго | ПЭС Нефтекумский РЭС | 92 | 0.0046 | б/н | ПЛ | ПС 35 кВ Махмуд-Мектеб | ф-2 ТП 6/536 | Кап.ремонт ВЛ 0,4 кВ | 1 | Отключение согласованно с администрацией с.Махмуд-Мектеб.
266 | Ставропольский | Нефтекумский | сельхоз.потр | без улицы | 2019-05-07 | 9:00 | 2019-05-07 | 17:00 | Ставропольэнерго | ПЭС Нефтекумский РЭС | 1 | 0.005 | б/н | ПЛ | ПС 35 кВ Махмуд-Мектеб | ТП 5/541 | Кап.ремонт ТП | 1 | Отключение согласованно с администрацией с.Махмуд-Мектеб.
267 | Ставропольский | Нефтекумский | сельхоз.потр | без улицы | 2019-05-17 | 9:00 | 2019-05-17 | 17:00 | Ставропольэнерго | ПЭС Нефтекумский РЭС | 1 | 0.005 | б/н | ПЛ | ПС 110 кВ Каясула | ф-1 ТП 9/500 | Кап.ремонт ВЛ 0,4 кВ | 1 | Отключение согласованно с администрацией п.Зункарь.
268 | Ставропольский | Нефтекумский | сельхоз.потр | без улицы | 2019-05-19 | 9:00 | 2019-05-19 | 17:00 | Ставропольэнерго | ПЭС Нефтекумский РЭС | 1 | 0.005 | б/н | ПЛ | ПС 35 кВ Кара-Тюбе | ТП 12/574 | Кап.ремонт ТП | 1 | Отключение согласованно с администрацией с.Кара-Тюбе.
269 | Ставропольский | Нефтекумский | сельхоз.потр | без улицы | 2019-05-20 | 9:00 | 2019-05-20 | 17:00 | Ставропольэнерго | ПЭС Нефтекумский РЭС | 1 | 0.005 | б/н | ПЛ | ПС 35 кВ Навкус-Артезиан | ф-2 ТП 4/514 | Кап.ремонт ВЛ 0,4 кВ | 1 | Отключение согласованно с администрацией с.Новкус-Артезиан.
270 | Ставропольский | Нефтекумский | сельхоз.потр | без улицы | 2019-05-20 | 9:00 | 2019-05-20 | 17:00 | Ставропольэнерго | ПЭС Нефтекумский РЭС | 1 | 0.005 | б/н | ПЛ | ПС 35 кВ Навкус-Артезиан | ф-1 ТП 9/522 | Кап.ремонт ВЛ 0,4 кВ | 1 | Отключение согласованно с администрацией с.Новкус-Артезиан.
271 | Ставропольский | Нефтекумский | сельхоз.потр | без улицы | 2019-05-20 | 9:00 | 2019-05-20 | 17:00 | Ставропольэнерго | ПЭС Нефтекумский РЭС | 1 | 0.005 | б/н | ПЛ | ПС 35 кВ Махмуд-Мектеб | ф-1 ТП 2/534 | Кап.ремонт ВЛ 0,4 кВ | 1 | Отключение согласованно с администрацией с.Махмуд-Мектеб.
272 | Ставропольский | Нефтекумский | сельхоз.потр | без улицы | 2019-05-20 | 9:00 | 2019-05-20 | 17:00 | Ставропольэнерго | ПЭС Нефтекумский РЭС | 1 | 0.005 | б/н | ПЛ | ПС 110 кВ Ачикулак | ф-1 ТП 1/506 | Кап.ремонт ВЛ 0,4 кВ | 1 | Отключение согласованно с администрацией с.Ачикулак.
273 | Ставропольский | Нефтекумский | сельхоз.потр | без улицы | 2019-05-20 | 9:00 | 2019-05-20 | 17:00 | Ставропольэнерго | ПЭС Нефтекумский РЭС | 1 | 0.005 | б/н | ПЛ | ПС 110 кВ Каясула | ф-1 ТП 7/504 | Кап.ремонт ВЛ 0,4 кВ | 1 | Отключение согласованно с администрацией с.Махмуд-Мектеб.
274 | Ставропольский | Нефтекумский | сельхоз.потр | без улицы | 2019-05-21 | 9:00 | 2019-05-21 | 17:00 | Ставропольэнерго | ПЭС Нефтекумский РЭС | 1 | 0.005 | б/н | ПЛ | ПС 110 кВ Ачикулак | ф-2 ТП 11/507 | Кап.ремонт ВЛ 0,4 кВ | 1 | Отключение согласованно с администрацией с.Ачикулак.
275 | Ставропольский | Нефтекумский | сельхоз.потр | без улицы | 2019-05-29 | 9:00 | 2019-05-29 | 17:00 | Ставропольэнерго | ПЭС Нефтекумский РЭС | 1 | 0.005 | б/н | ПЛ | ПС 35 кВ Махмуд-Мектеб | ТП 13/534 | Кап.ремонт ТП | 1 | Отключение согласованно с администрацией с.Махмуд-Мектеб.
276 | Ставропольский | Нефтекумский | сельхоз.потр | без улицы | 2019-05-29 | 9:00 | 2019-05-29 | 17:00 | Ставропольэнерго | ПЭС Нефтекумский РЭС | 1 | 0.005 | б/н | ПЛ | ПС 35 кВ Махмуд-Мектеб | ТП 14/534 | Кап.ремонт ТП | 1 | Отключение согласованно с администрацией с.Махмуд-Мектеб.
277 | Ставропольский | Нефтекумский | сельхоз.потр | без улицы | 2019-05-29 | 9:00 | 2019-05-29 | 17:00 | Ставропольэнерго | ПЭС Нефтекумский РЭС | 1 | 0.005 | б/н | ПЛ | ПС 35 кВ Махмуд-Мектеб | ТП 20/534 | Кап.ремонт ТП | 1 | Отключение согласованно с администрацией с.Махмуд-Мектеб.
278 | Ставропольский | Нефтекумский | сельхоз.потр | без улицы | 2019-05-30 | 9:00 | 2019-05-30 | 17:00 | Ставропольэнерго | ПЭС Нефтекумский РЭС | 1 | 0.005 | б/н | ПЛ | ПС 110 кВ Каясула | ф-1 ТП 4/500 | Кап.ремонт ВЛ 0,4 кВ | 1 | Отключение согласованно с администрацией с.Зункарь.
279 | Ставропольский | Нефтекумский | с.Ачикулак | улПушкина,Чапаева,Комсомольская,Гагарина | 2019-05-30 | 9:00 | 2019-05-30 | 17:00 | Ставропольэнерго | ПЭС Нефтекумский РЭС | 183 | 0.0092 | б/н | ПЛ | ПС 110 кВ Ачикулак | ТП 9/511 | Кап.ремонт ТП | 1 | Отключение согласованно с администрацией с.Ачикулак.
Центральные ЭС
1 | Ставропольский | Предгорный район | ст. Константиновская | Ленина , Горького | 06.05.2019г | 8:00 | 06.05.2019г | 17:00 | Ставропольэнерго | Предгорный | 300 | 0.03 | Б/Н | ПЛ | ПС 110 кВ Провал | ТП-78/170 | Техническое обслуживание. | 1 | Отключение согласованно с администрацией ст. Константиновская.
2 | Ставропольский | Предгорный район | с. Юца | Октябрьская , Ессентукская | 07.05.2019г | 8:00 | 07.05.2019г | 17:00 | Ставропольэнерго | Предгорный | 100 | 0.1 | Б/Н | ПЛ | ПС 35кВ Юцкая | ТП-427/135 | Техническое обслуживание. | 1 | Отключение согласованно с администрацией с. Юца
3 | Ставропольский | Предгорный район | с. Юца | 50 Лет Октября , Школьная | 13.05.2019г | 8:00 | 13.05.2019г | 17:00 | Ставропольэнерго | Предгорный | 150 | 0.15 | Б/Н | ПЛ | ПС 35кВ Юцкая | ТП-112/135 | Техническое обслуживание. | 1 | Отключение согласованно с администрацией с. Этока
4 | Ставропольский | Предгорный район | с. Острогорка | Ленина | 15.05.2019г | 8:00 | 15.05.2019г | 17:00 | Ставропольэнерго | Предгорный | 300 | 0.3 | Б/Н | ПЛ | ПС 110 кВ Железноводская | ТП-174/163 | Техническое обслуживание. | 1 | Отключение согласованно с администрацией г. Лермонтова
5 | Ставропольский | Предгорный район | пос. Ясная Поляна | Спортивная | 16.05.2019г | 8:00 | 16.05.2019г | 17:00 | Ставропольэнерго | Предгорный | 200 | 0.2 | Б/Н | ПЛ | ПС 110 кВ Ясная Поляна - 2 | ТП-436/305 | Техническое обслуживание. | 1 | Отключение согласованно с администрацией п. Яная Поляна
6 | Ставропольский | Предгорный район | пос. Ясная Поляна | Школьная | 17.05.2019г | 8:00 | 17.05.2019г | 17:00 | Ставропольэнерго | Предгорный | 50 | 0.05 | Б/Н | ПЛ | ПС 110 кВ Ясная Поляна - 2 | ТП-40/302 | Техническое обслуживание. | 1 | Отключение согласованно с администрацией п. Яная Поляна
7 | Ставропольский | Предгорный район | х. Садовый | Мира | 22.05.2019г | 8:00 | 22.05.2019г | 17:00 | Ставропольэнерго | Предгорный | 250 | 0.25 | Б/Н | ПЛ | ПС 35кВ Юцкая | ТП-95/103 | Техническое обслуживание. | 1 | Отключение согласованно с администрацией с. Юца
8 | Ставропольский | Предгорный район | п. Подкумок | Боргустанская , шоссейная | 24.05.2019г | 8:00 | 24.05.2019г | 17:00 | Ставропольэнерго | Предгорный | 300 | 0.3 | Б/Н | ПЛ | ПС 35 кВ Ясная - Поляна - 1 | ТП -388/173 | Техническое обслуживание. | 1 | Отключение согласованно с администрацией п. Подкумок
9 | Ставропольский | Предгорный район | ст. Суворовская | Нагорная | 30.05.2019г | 8:00 | 30.05.2019г | 17:00 | Ставропольэнерго | Предгорный | 250 | 0.25 | Б/Н | ПЛ | ПС 110 кВ Суворовская | ТП-587/185 | Техническое обслуживание. | 1 | Отключение согласованно с администрацией ст. Суворовская
10 | Ставропольский | Предгорный район | п. Подкумок | Шоссейная | 06.05.2019г | 8:00 | 06.05.2019г | 17:00 | Ставропольэнерго | Предгорный | 100 | 0.01 | Б/Н | ПЛ | ПС 35 кВ Ясная - Поляна - 1 | ВЛ 0,4 кВ Ф-1 от ТП-25/327 | Техническое обслуживание. | 1 | Отключение согласованно с администрацией п. Подкумок
11 | Ставропольский | Предгорный район | п. Подкумок | Майская | 06.05.2019г | 8:00 | 06.05.2019г | 17:00 | Ставропольэнерго | Предгорный | 150 | 0.015 | Б/Н | ПЛ | ПС 35 кВ Ясная - Поляна - 1 | ВЛ 0,4 кВ Ф-1 от ТП-28/173 | Техническое обслуживание. | 1 | Отключение согласованно с администрацией п. Подкумок
12 | Ставропольский | Предгорный район | п. Мирный | Горная | 07.05.2019г | 8:00 | 07.05.2019г | 17:00 | Ставропольэнерго | Предгорный | 100 | 0.01 | Б/Н | ПЛ | ПС 110 кВ Зеленогорская | ВЛ 0,4 кВ Ф-1 от ТП-444/114 РП -310 | Техническое обслуживание. | 1 | Отключение согласованно с администрацией п. Мирный
13 | Ставропольский | Предгорный район | п. Подкумок | Известковая | 14.05.2019г | 8:00 | 14.05.2019г | 17:00 | Ставропольэнерго | Предгорный | 170 | 0.017 | Б/Н | ПЛ | ПС 35 кВ Ясная - Поляна - 1 | ВЛ 0,4 кВ Ф-1 от ТП-375/327 | Техническое обслуживание. | 1 | Отключение согласованно с администрацией п. Подкумок
14 | Ставропольский | Предгорный район | п. Мирный | Боргустанская , шоссейная | 21.05.2019г | 8:00 | 21.05.2019г | 17:00 | Ставропольэнерго | Предгорный | 150 | 0.015 | Б/Н | ПЛ | ПС 110 кВ Зеленогорская | ВЛ 0,4 кВ Ф-2 от ТП-417/117 | Техническое обслуживание. | 1 | Отключение согласованно с администрацией п. Мирный
15 | Ставропольский | Предгорный район | ст. Суворовская | Заводская | 22.05.2019г | 8:00 | 22.05.2019г | 17:00 | Ставропольэнерго | Предгорный | 150 | 0.015 | Б/Н | ПЛ | ПС 110 кВ Суворовская | ВЛ 0,4 кВ Ф-2 от ТП-607/108 | Техническое обслуживание. | 1 | Отключение согласованно с администрацией ст. Суворовская
16 | Ставропольский | Предгорный район | с. Юца | Горького | 23.05.2019г | 8:00 | 23.05.2019г | 17:00 | Ставропольэнерго | Предгорный | 150 | 0.015 | Б/Н | ПЛ | ПС 35кВ Юцкая | ВЛ 0,4 кВ Ф-5 от ТП-115/135 | Техническое обслуживание. | 1 | Отключение согласованно с администрацией с. Юца
17 | Ставропольский | Предгорный район | ст. Суворовская | Садовая | 25.05.2019г | 8:00 | 25.05.2019г | 17:00 | Ставропольэнерго | Предгорный | 200 | 0.2 | Б/Н | ПЛ | ПС 110 кВ Суворовская | ВЛ 0,4 кВ Ф-2 от ТП-557/296 | Техническое обслуживание. | 1 | Отключение согласованно с администрацией ст. Суворовская
18 | Ставропольский | Предгорный район | п. Подкумок | Ессетукская | 07.05.2019г | 8:00 | 07.05.2019г | 17:00 | Ставропольэнерго | Предгорный | 10 | 0.001 | Б/Н | ПЛ | ПС 35 кВ Ясная - Поляна - 1 | ВЛ 10 кВ Ф-326 | Техническое обслуживание. | 1 | Отключение согласованно с администрацией п. Подкумок
19 | Ставропольский | Предгорный район | ст. Бекешевская | Маяковского, Горького. | 17.05.2019г | 8:00 | 17.05.2019г | 17:00 | Ставропольэнерго | Предгорный | 350 | 0.35 | Б/Н | ПЛ | ПС 110 кВ Бекешевская | ВЛ 10 кВ Ф-129 | Техническое обслуживание. | 1 | Отключение согласованно с администрацией ст. Бекешевская
20 | Ставропольский | Предгорный район | п. Новоблагодарный | Малеева , Астафьева. | 26.05.2019г | 8:00 | 26.05.2019г | 17:00 | Ставропольэнерго | Предгорный | 548 | 0.55 | Б/Н | ПЛ | ПС 110 кВ ГНС | ВЛ 10 кВ Ф-168 | Техническое обслуживание. | 1 | Отключение согласованно с администрацией п. Новоблагодарный
21 | Ставропольский | Предгорный район | п. Санамер | Тельмана , новая. | 29.05.2019г | 8:00 | 29.05.2019г | 17:00 | Ставропольэнерго | Предгорный | 3000 | 3 | Б/Н | ПЛ | ПС 110 кВ Ессентуки-2 | ВЛ 10 кВ Ф-131 | Техническое обслуживание. | 1 | Отключение согласованно с администрацией п. Санамер
22 | Ставропольский | Предгорный район | ст. Бекешевская | Ордженикидзе , садовая , Больничная | 30.05.2019г | 8:00 | 30.05.2019г | 17:00 | Ставропольэнерго | Предгорный | 50 | 0.05 | Б/Н | ПЛ | ПС 110 кВ Бекешевская | ВЛ 10 кВ Ф-328 | Техническое обслуживание. | 1 | Отключение согласованно с администрацией ст. Бекешевская
23 | Ставропольский | Минераловодский район | х. Садовый | ул. Ленина ул. 25 П/съезда | 43606 | 9:00 | 43606 | 17:00 | Ставропольэнерго | Минераловодский | 135 | 0.15 | Б/Н | НПЛ | ПС 35 кВ Овощевод | ВЛ-0.4 кВ Ф-1 КТП-12/603 | ТО ВЛ-0.4 кВ | 1 | Отключение согласованно с администрацией Минераловодского района.
24 | Ставропольский | Минераловодский район | х. Верхне-Балковский | МТФ | 43606 | 9:00 | 43606 | 17:00 | Ставропольэнерго | Минераловодский | 1 | 0.1 | Б/Н | НПЛ | ПС 35 кВ Гражданская | ВЛ-0.4 кВ Ф-1 КТП-9/110 | Ремонт ВЛ-0.4 кВ | 1 | Отключение согласованно с администрацией Минераловодского района.
25 | Ставропольский | Минераловодский район | п. Лененский | ул. Чернышевского ул. Степная ул. Ленина ул. Пушкина ул. Клубная ул.Московская | 43607 | 9:00 | 43607 | 17:00 | Ставропольэнерго | Минераловодский | 1626 | 0.6 | Б/Н | НПЛ | ПС 110 кВ Мин-Воды 2 | ВЛ-10 кВ Ф-615 | ТО ВЛ-10 кВ | 1 | Отключение согласованно с администрацией Минераловодского района.
26 | Ставропольский | Минераловодский район | с. Левокумка | ул. Набережная ул. Менделеева ул. Курганная | 43614 | 9:00 | 43614 | 17:00 | Ставропольэнерго | Минераловодский | 243 | 0.2 | Б/Н | НПЛ | ПС 35 кВ Овощевод | ВЛ-0.4 кВ Ф-2 КТП-3/602 | ТО ВЛ-0.4 кВ | 1 | Отключение согласованно с администрацией Минераловодского района.
27 | Ставропольский | Минераловодский район | с. Побегайловка | п. Южный | 43614 | 9:00 | 43614 | 17:00 | Ставропольэнерго | Минераловодский | 33 | 0.03 | Б/Н | НПЛ | ПС 35 кВ Бутылочная | ВЛ-0.4 кВ Ф-1 КТП-11/159 | ТО ВЛ-0.4 кВ | 1 | Отключение согласованно с администрацией Минераловодского района.
28 | Ставропольский | Минераловодский район | с. Ульяновка | ул. 60 Лет Победы ул. Ленина ул. Советская ул. Строителей ул, Элеваторная | 43614 | 9:00 | 43614 | 17:00 | Ставропольэнерго | Минераловодский | 1266 | 0.25 | Б/Н | НПЛ | ПС 110 кВ Кинжал | ВЛ-10 кВ Ф-219 | ТО ВЛ-10 кВ | 1 | Отключение согласованно с администрацией Минераловодского района.
29 | Ставропольский | Минераловодский район | с. Побегайловка | ул. Виноградная ул. Восточная | 43614 | 9:00 | 43614 | 17:00 | Ставропольэнерго | Минераловодский | 156 | 0.1 | Б/Н | НПЛ | ПС 35 кВ Бутылочная | ВЛ-0.4 кВ Ф-1 КТП24/159 | ТО ВЛ-0.4 кВ | 1 | Отключение согласованно с администрацией Минераловодского района.
30 | Ставропольский | Минераловодский район | х. Славянский | ул. Кумская | 43614 | 9:00 | 43614 | 17:00 | Ставропольэнерго | Минераловодский | 171 | 0.1 | Б/Н | НПЛ | ПС 35 кВ Бутылочная | ВЛ-0.4 кВ Ф-2 КТП-2/618 | ТО ВЛ-0.4 кВ | 1 | Отключение согласованно с администрацией Минераловодского района.
31 | Ставропольский | Минераловодский район | с. Греческое | ул. К. Маркса ул. Мира | 43614 | 9:00 | 43614 | 17:00 | Ставропольэнерго | Минераловодский | 100 | 0.1 | Б/Н | НПЛ | ПС 35 кВ Нагутская | ВЛ-0.4 Ф-1 КТП-8/220 | ТО ВЛ-0.4 кВ | 1 | Отключение согласованно с администрацией Минераловодского района.
32 | Ставропольский | Минераловодский район | с. Канглы | ул. М. Джалиля ул. Шоссейная ул. Суркульная | 43614 | 9:00 | 43614 | 17:00 | Ставропольэнерго | Минераловодский | 39 | 0.1 | Б/Н | НПЛ | ПС 110 кВ Кинжал | ВЛ-0.4 кВ Ф-2 МТП-23/395 | ТО ВЛ-0.4 кВ | 1 | Отключение согласованно с администрацией Минераловодского района.
33 | Ставропольский | Минераловодский район | с. Греческое | ул. Виноградная ул. Новая | 43614 | 9:00 | 43614 | 17:00 | Ставропольэнерго | Минераловодский | 159 | 0.15 | Б/Н | НПЛ | ПС 35 кВ Нагутская | ВЛ-0.4 Ф-1 КТП-7/220 | ТО ВЛ-0.4 кВ | 1 | Отключение согласованно с администрацией Минераловодского района.
34 | Ставропольский | Минераловодский район | с. Левокумка | ул. Кривая п. Новый п. Садовый | 43614 | 9:00 | 43614 | 17:00 | Ставропольэнерго | Минераловодский | 363 | 0.25 | Б/Н | НПЛ | ПС 35 кВ Овощевод | ВЛ-0.4 кВ Ф-1 КТП-8/602 | ТО ВЛ-0.4 кВ | 1 | Отключение согласованно с администрацией Минераловодского района.
35 | Ставропольский | Минераловодский район | с. Греческое | МТФ | 43615 | 9:00 | 43615 | 17:00 | Ставропольэнерго | Минераловодский | 1 | 0.1 | Б/Н | НПЛ | ПС 35 кВ Нагутская | ВЛ-0.4 кВ Ф-1 КТП-6/220 | ТО ВЛ-0.4 кВ | 1 | Отключение согласованно с администрацией Минераловодского района.
36 | Ставропольский | Минераловодский район | с. Гражданское | ул. Мастерская | 43615 | 9:00 | 43615 | 17:00 | Ставропольэнерго | Минераловодский | 69 | 0.1 | Б/Н | НПЛ | ПС 35 кВ Гражданская | ВЛ-0.4 кВ Ф-3 КТП-1/109 | ТО ВЛ-0.4 кВ | 1 | Отключение согласованно с администрацией Минераловодского района.
37 | Ставропольский | Минераловодский район | с. Греческое | ул. К. Маркса | 43615 | 9:00 | 43615 | 17:00 | Ставропольэнерго | Минераловодский | 81 | 0.1 | Б/Н | НПЛ | ПС 35 кВ Нагутская | ВЛ-0.4 кВ Ф-3 КТП-9/220 | ТО ВЛ-0.4 кВ | 1 | Отключение согласованно с администрацией Минераловодского района.
38 | Ставропольский | Минераловодский район | п. Первомайский | Вышка Тввещания | 43587 | 9:00 | 43587 | 17:00 | Ставропольэнерго | Минераловодский | 1 | 0.02 | Б/Н | НПЛ | ПС 35 кВ Бутылочная | МТП 37/618 | ТО ТП | 1 | Отключение согласованно с администрацией Минераловодского района.
39 | Ставропольский | Минераловодский район | с. Левокумка | ул. Набережная ул. Есенина ул. Ломоносова ул. Виноградная | 43587 | 9:00 | 43587 | 17:00 | Ставропольэнерго | Минераловодский | 342 | 0.1 | Б/Н | НПЛ | ПС 35 кВ Овощевод | КТП-11/602 | ТО ТП | 1 | Отключение согласованно с администрацией Минераловодского района.
40 | Ставропольский | Минераловодский район | с. Нагутское | ул. Красна ул. Октябрьская ул. Виноградная | 43587 | 9:00 | 43587 | 17:00 | Ставропольэнерго | Минераловодский | 210 | 0.16 | Б/Н | НПЛ | ПС 35 кВ Нагутская | КТП-3/171 | ТО ТП | 1 | Отключение согласованно с администрацией Минераловодского района.
41 | Ставропольский | Минераловодский район | х. Лысогорский | ул. Мира | 43587 | 9:00 | 43587 | 17:00 | Ставропольэнерго | Минераловодский | 240 | 0.18 | Б/Н | НПЛ | ПС 35 кВ Нагутская | КТП-15/174 | ТО ТП | 1 | Отключение согласованно с администрацией Минераловодского района.
42 | Ставропольский | Минераловодский район | х. Перевальный | ул. Горбаня ул. 27 П/съезда ул. Молодежная | 43587 | 9:00 | 43587 | 17:00 | Ставропольэнерго | Минераловодский | 234 | 0.2 | Б/Н | НПЛ | ПС 35 кВ Нагутская | КТПП-7/174 | ТО ТП | 1 | Отключение согласованно с администрацией Минераловодского района.
43 | Ставропольский | Минераловодский район | с. Побегайловка | ул. Юбиленная ул. Советская | 43587 | 9:00 | 43587 | 17:00 | Ставропольэнерго | Минераловодский | 387 | 0.3 | Б/Н | НПЛ | ПС 35 кВ Бутылочная | ЗТП-13/159 | ТО ТП | 1 | Отключение согласованно с администрацией Минераловодского района.
44 | Ставропольский | Минераловодский район | с. Прикумское | ул. Ленина ул. Заводская ул. Тупиковая ул.Октябрьская ул. Комсомольская, ул. Тихая ул. Спортивная | 43587 | 9:00 | 43587 | 17:00 | Ставропольэнерго | Минераловодский | 1269 | 0.4 | Б/Н | НПЛ | ПС 35 кВ Гражданская | КТП-1/229 | ТО ТП | 1 | Отключение согласованно с администрацией Минераловодского района.
45 | Ставропольский | Минераловодский район | п. Новотерский | ул. Лесная ул. Солнечная ул. Южная ул. Восточная ул. Новотерская ул. Мира п. Тихий | 43587 | 9:00 | 43587 | 17:00 | Ставропольэнерго | Минераловодский | 816 | 0.3 | Б/Н | НПЛ | ПС 110 кВ Железноводская | КТП-23/161 | ТО ТП | 1 | Отключение согласованно с администрацией Минераловодского района.
46 | Ставропольский | Минераловодский район | п. Змейка | ул. Дружбы ул. Лермонтова ул. Широкая ул. Звездная п. Малый | 43587 | 9:00 | 43587 | 17:00 | Ставропольэнерго | Минераловодский | 354 | 0.16 | Б/Н | НПЛ | ПС 110 кВ Железноводская | МТП-52/161 | ТО ТП | 1 | Отключение согласованно с администрацией Минераловодского района.
47 | Ставропольский | Минераловодский район | п. Энергетик | СНТ Машук 2 | 43587 | 9:00 | 43587 | 17:00 | Ставропольэнерго | Минераловодский | 1 | 0.12 | Б/Н | НПЛ | ПС 330 кВ Машук | КТП-1/331 | ТО ТП | 1 | Отключение согласованно с администрацией Минераловодского района.
48 | Ставропольский | Минераловодский район | п. Капельница | ООО Аква-Фарм | 43587 | 9:00 | 43587 | 17:00 | Ставропольэнерго | Минераловодский | 1 | 0.04 | Б/Н | НПЛ | ПС 110 кВ Провал | КТП-14/397 | ТО ТП | 1 | Отключение согласованно с администрацией Минераловодского района.
49 | Ставропольский | Минераловодский район | п. Капельница | ул. Островского ул. Рабочая ул. Фрунзе ул. Центральная | 43587 | 9:00 | 43587 | 17:00 | Ставропольэнерго | Минераловодский | 267 | 0.2 | Б/Н | НПЛ | ПС 110 кВ Провал | ЗТП-9/397 | ТО ТП | 1 | Отключение согласованно с администрацией Минераловодского района.
50 | Ставропольский | Минераловодский район | с. Побегайловка | ул. Механизаторов ул. Советская ул. Юбиленая ул. Клубная | 43587 | 9:00 | 43587 | 17:00 | Ставропольэнерго | Минераловодский | 366 | 0.2 | Б/Н | НПЛ | ПС 35 кВ Бутылочная | КТП-2/159 | ТО ТП | 1 | Отключение согласованно с администрацией Минераловодского района.
51 | Ставропольский | Минераловодский район | х. Славянский | ул. Клубная ул. Лесная ул. Северная ул. Северная ул. Новая | 43587 | 9:00 | 43587 | 17:00 | Ставропольэнерго | Минераловодский | 291 | 0.18 | Б/Н | НПЛ | ПС 35 кВ Бутылочная | КТП-3/1618 | ТО ТП | 1 | Отключение согласованно с администрацией Минераловодского района.
52 | Ставропольский | Минераловодский район | п. Энергетик | ИП Атаманюк | 43609 | 9:00 | 43609 | 17:00 | Ставропольэнерго | Минераловодский | 1 | 0.02 | Б/Н | НПЛ | ПС 330 кВ Машук | МТП-23/331 | Кап. Ремонт ТП | 1 | Отключение согласованно с администрацией Минераловодского района.
53 | Ставропольский | Андроповский район | с. Казинка | ул. Строителей | 43591 | 8:00 | 43591 | 17:00 | Ставропольэнерго | Курсавский | 72 | 0.048 | Б/Н | НПЛ | КТПн-3/237 | Ф-2 | Валка деревьев | 1 | Отключение согласованно с администрацией с. Казинка.
54 | Ставропольский | Андроповский район | с. Суркуль | ул. Горького | 43602 | 8:00 | 43602 | 17:00 | Ставропольэнерго | Курсавский | 75 | 0.05 | Б/Н | НПЛ | КТП-3/192 | Ф-1 | Валка деревьев | 1 | Отключение согласованно с администрацией с. Курсавка.
55 | Ставропольский | Андроповский район | с. Водораздел | ул. Нефтяников | 43611 | 8:00 | 43611 | 17:00 | Ставропольэнерго | Курсавский | 99 | 0.066 | Б/Н | НПЛ | МТП-1/205 | РУ-10/0,4кВ | Кап.ремонт | 1 | Отключение согласованно с администрацией с. Водораздел.
56 | Ставропольский | Андроповский район | с. Подгорное | ул. Восточная, ул. Солнечная, ул. Невинномысская | 43587 | 8:00 | 43587 | 17:00 | Ставропольэнерго | Курсавский | 147 | 0.098 | Б/Н | НПЛ | КТП-4/206 | Ф-1 | Валка деревьев | 1 | Отключение согласованно с администрацией с. Казинка.
57 | Ставропольский | Андроповский район | с. Красноярское | ул. Пролетарская | 43590 | 8:00 | 43590 | 17:00 | Ставропольэнерго | Курсавский | 123 | 0.082 | Б/Н | НПЛ | МТП-12/232 | Ф-1 | Кап.ремонт, замена деревяных на ж/б опор. | 1 | Отключение согласованно с администрацией с. Красноярское.
58 | Ставропольский | Андроповский район | с. Крымгиреевское | ул. Школьная | 43608 | 8:00 | 43608 | 17:00 | Ставропольэнерго | Курсавский | 77 | 0.052 | Б/Н | НПЛ | КТП-5/178 | Ф-2 | Кап.ремонт, замена провода и ответвлений. | 1 | Отключение согласованно с администрацией с. Крымгиреевская.
59 | Ставропольский | Андроповский район | с. Крымгиреевское | ул. Школьная | 43602 | 8:00 | 43602 | 17:00 | Ставропольэнерго | Курсавский | 81 | 0.054 | Б/Н | НПЛ | КТП-6/178 | Ф-2 | Валка деревьев | 1 | Отключение согласованно с администрацией с. Крымгиреевская.
60 | Ставропольский | Андроповский район | с. Янкуль | ул.Комсомольская | 43590 | 8:00 | 43590 | 17:00 | Ставропольэнерго | Курсавский | 0 | 0.015 | Б/Н | НПЛ | МТП-1/198 | Ф-2 | Кап.ремонт, замена провода | 1 | Отключение согласованно с администрацией с. Янкуль, Средняя Школа.
61 | Ставропольский | Александровский район | с.Круглолесское | ул 40 лет Октября ул. Московская ул. Пролетарская, | 01.05.19-31.05.19 | 08-00 | 01.05.19-31.05.19 | 17-00 | Ставропольэнерго | Александровский | 239 | 0.048 | Б/Н | ПЛ | ПС 110/10 кВ Круглолесская | ТП-4/292 | Техническое обслуживание ТП | 1 | Отключение согласованно с администрацией Круглолесского с/с.
62 | Ставропольский | Александровский район | с.Круглолесское | С\х потребитель | 01.05.19-31.05.19 | 08-00 | 01.05.19-31.05.19 | 17-00 | Ставропольэнерго | Александровский |  | 0.001 | Б/Н | ПЛ | ПС 110/10 кВ Круглолесская | ТП-5/293 | Техническое обслуживание ТП | 1 | Отключение согласованно с администрацией Круглолесского с/с.
63 | Ставропольский | Александровский район | с.Круглолесское | С\х потребитель | 01.05.19-31.05.19 | 08-00 | 01.05.19-31.05.19 | 17-00 | Ставропольэнерго | Александровский |  | 0.001 | Б/Н | ПЛ | ПС 110/10 кВ Круглолесская | ТП-9/293 | Техническое обслуживание ТП | 1 | Отключение согласованно с администрацией Круглолесского с/с.
64 | Ставропольский | Александровский район | с.Круглолесское | С\х потребитель | 01.05.19-31.05.19 | 08-00 | 01.05.19-31.05.19 | 17-00 | Ставропольэнерго | Александровский |  | 0.001 | Б/Н | ПЛ | ПС 110/10 кВ Круглолесская | ТП-12/293 | Техническое обслуживание ТП | 1 | Отключение согласованно с администрацией Круглолесского с/с.
65 | Ставропольский | Александровский район | с.Круглолесское | ул.22 Партсъезда | 01.05.19-31.05.19 | 08-00 | 01.05.19-31.05.19 | 17-00 | Ставропольэнерго | Александровский | 182 | 0.07 | Б/Н | ПЛ | ПС 110/10 кВ Круглолесская | Ф-1,Ф-2 от ТП-8/292 | Техническое обслуживание ВЛ | 1 | Отключение согласованно с администрацией Круглолесского с/с.
66 | Ставропольский | Александровский район | х.Средний | С\х потребитель | 01.05.19-31.05.19 | 08-00 | 01.05.19-31.05.19 | 17-00 | Ставропольэнерго | Александровский |  | 0.001 | Б/Н | ПЛ | ПС 35/10 кВ Средняя | ТП-4/247 | Техническое обслуживание ТП | 1 | Отключение согласованно с администрацией Средненского с/с.
67 | Ставропольский | Александровский район | х.Средний | С\х потребитель | 01.05.19-31.05.19 | 08-00 | 01.05.19-31.05.19 | 17-00 | Ставропольэнерго | Александровский |  | 0.001 | Б/Н | ПЛ | ПС 35/10 кВ Средняя | ТП-7/247 | Техническое обслуживание ТП | 1 | Отключение согласованно с администрацией Средненского с/с.
68 | Ставропольский | Александровский район | х.Средний | С\х потребитель | 01.05.19-31.05.19 | 08-00 | 01.05.19-31.05.19 | 17-00 | Ставропольэнерго | Александровский |  | 0.001 | Б/Н | ПЛ | ПС 35/10 кВ Средняя | ТП-16/247 | Техническое обслуживание ТП | 1 | Отключение согласованно с администрацией Средненского с/с.
69 | Ставропольский | Александровский район | х.Средний | С\х потребитель | 01.05.19-31.05.19 | 08-00 | 01.05.19-31.05.19 | 17-00 | Ставропольэнерго | Александровский |  | 0.001 | Б/Н | ПЛ | ПС 35/10 кВ Средняя | ТП-19/247 | Техническое обслуживание ТП | 1 | Отключение согласованно с администрацией Средненского с/с.
70 | Ставропольский | Александровский район | с.Грушевское | С\х потребитель | 01.05.19-31.05.19 | 08-00 | 01.05.19-31.05.19 | 17-00 | Ставропольэнерго | Александровский |  | 0.001 | Б/Н | ПЛ | ПС 35/10 кВ Грушевская | ТП-4/261 | Техническое обслуживание ТП | 1 | Отключение согласованно с администрацией Средненского с/с.
71 | Ставропольский | Александровский район | с.Грушевское | ул Зоотехническая, ул. Пушкина. | 01.05.19-31.05.19 | 08-00 | 01.05.19-31.05.19 | 17-00 | Ставропольэнерго | Александровский | 159 | 0.016 | Б/Н | ПЛ | ПС 35/10 кВ Грушевская | ТП-5261 | Техническое обслуживание ТП | 1 | Отключение согласованно с администрацией Средненского с/с.
72 | Ставропольский | Александровский район | с.Грушевское | ул Ленина ул. Мира ул. Жлобинская | 01.05.19-31.05.19 | 08-00 | 01.05.19-31.05.19 | 17-00 | Ставропольэнерго | Александровский | 177 | 0.03 | Б/Н | ПЛ | ПС 35/10 кВ Грушевская | ТП-12/261 | Техническое обслуживание ТП | 1 | Отключение согласованно с администрацией Средненского с/с.
73 | Ставропольский | Александровский район | с.Грушевское | ул Зоотехническая, ул. Пушкина. | 01.05.19-31.05.19 | 08-00 | 01.05.19-31.05.19 | 17-00 | Ставропольэнерго | Александровский | 159 | 0.03 | Б/Н | ПЛ | ПС 35/10 кВ Грушевская | Ф-1,Ф-2 от ТП-5/261 | Кап.ремонт ВЛ | 1 | Отключение согласованно с администрацией Средненского с/с.
74 | Ставропольский | Александровский район | с.Грушевское | С\х потребитель | 01.05.19-31.05.19 | 08-00 | 01.05.19-31.05.19 | 17-00 | Ставропольэнерго | Александровский |  | 0.001 | Б/Н | ПЛ | ПС 35/10 кВ Грушевская | Ф-1 ТП-15/261 | Техническое обслуживание ТП | 1 | Отключение согласованно с администрацией Средненского с/с.
75 | Ставропольский | Александровский район |  | С\х потребитель | 01.05.19-31.05.19 | 08-00 | 01.05.19-31.05.19 | 17-00 | Ставропольэнерго | Александровский |  | 0.001 | Б/Н | ПЛ | ПС 110/35/10 кВ Александровская | ТП-5/240 | Техническое обслуживание ТП | 1 | Отключение согласовано с потребителем
76 | Ставропольский | Александровский район |  | С\х потребитель | 01.05.19-31.05.19 | 08-00 | 01.05.19-31.05.19 | 17-00 | Ставропольэнерго | Александровский |  | 0.002 | Б/Н | ПЛ | ПС 110/35/10 кВ Александровская | ТП-20/240 | Техническое обслуживание ТП | 1 | Отключение согласовано с потребителем
77 | Ставропольский | Александровский район |  | С\х потребитель | 01.05.19-31.05.19 | 08-00 | 01.05.19-31.05.19 | 17-00 | Ставропольэнерго | Александровский |  | 0.001 | Б/Н | ПЛ | ПС 35/10 кВ Войтика | ТП-3/288 | Техническое обслуживание ТП | 1 | Отключение согласовано с потребителем
78 | Ставропольский | Александровский район | х.Красный |  | 01.05.19-31.05.19 | 08-00 | 01.05.19-31.05.19 | 17-00 | Ставропольэнерго | Александровский | 47 | 0.004 | Б/Н | ПЛ | ПС 110/35/10 кВ Александровская | Ф-1 от ТП-12/239 | Кап.ремонт ВЛ | 1 | Отключение согласовано с потребителем
79 | Ставропольский | Александровский район |  | С\х потребитель | 01.05.19-31.05.19 | 08-00 | 01.05.19-31.05.19 | 17-00 | Ставропольэнерго | Александровский |  | 0.001 | Б/Н | ПЛ | ПС 110/35/10 кВ Александровская | Ф-1 от ТП-9/239 | Кап.ремонт ВЛ | 1 | Отключение согласовано с потребителем
80 | Ставропольский | Александровский район | с.Калиновское | ул Глазкова ул. Ленинская ул. Партизанская | 01.05.19-31.05.19 | 08-00 | 01.05.19-31.05.19 | 17-00 | Ставропольэнерго | Александровский | 1837 | 0.49 | Б/Н | ПЛ | ПС 35/10 кВ Калиновская | Ф-259 | Техническое обслуживание ВЛ | 1 | Отключение согласованно с администрацией Калиновского с/с.
81 | Ставропольский | Александровский район | с.Калиновское | ул Глазкова ул. Чапаева ул. Партизанская | 01.05.19-31.05.19 | 08-00 | 01.05.19-31.05.19 | 17-00 | Ставропольэнерго | Александровский | 1337 | 0.3 | Б/Н | ПЛ | ПС 35/10 кВ Калиновская | Ф-260 | Техническое обслуживание ВЛ | 1 | Отключение согласованно с администрацией Калиновского с/с.
82 | Ставропольский | Александровский район | с.Калиновское | ул Глазкова | 01.05.19-31.05.19 | 08-00 | 01.05.19-31.05.19 | 17-00 | Ставропольэнерго | Александровский | 197 | 0.004 | Б/Н | ПЛ | ПС 35/10 кВ Калиновская | ТП-6/259 | Техническое обслуживание ТП | 1 | Отключение согласованно с администрацией Калиновского с/с.
83 | Ставропольский | Александровский район | с.Калиновское | ул Ленинская ул. Чапаева ул. Партизанская | 01.05.19-31.05.19 | 08-00 | 01.05.19-31.05.19 | 17-00 | Ставропольэнерго | Александровский | 119 | 0.005 | Б/Н | ПЛ | ПС 35/10 кВ Калиновская | ТП-7/259 | Техническое обслуживание ТП | 1 | Отключение согласованно с администрацией Калиновского с/с.
84 | Ставропольский | Александровский район | с.Калиновское | ул Глазкова ул. Партизанская | 01.05.19-31.05.19 | 08-00 | 01.05.19-31.05.19 | 17-00 | Ставропольэнерго | Александровский | 134 | 0.005 | Б/Н | ПЛ | ПС 35/10 кВ Калиновская | ТП-8/259 | Техническое обслуживание ТП | 1 | Отключение согласованно с администрацией Калиновского с/с.
85 | Ставропольский | Александровский район | с.Калиновское | ул.Ленинская | 01.05.19-31.05.19 | 08-00 | 01.05.19-31.05.19 | 17-00 | Ставропольэнерго | Александровский | 112 | 0.003 | Б/Н | ПЛ | ПС 35/10 кВ Калиновская | ТП-15/260 | Техническое обслуживание ТП | 1 | Отключение согласованно с администрацией Калиновского с/с.
86 | Ставропольский | Александровский район | п.Новокавказский | ул Буденного ул. Заречная | 01.05.19-31.05.19 | 08-00 | 01.05.19-31.05.19 | 17-00 | Ставропольэнерго | Александровский | 182 | 0.035 | Б/Н | ПЛ | ПС 35/10 кВ Новокавказская | ТП-1/250 | Техническое обслуживание ТП | 1 | Отключение согласованно с администрацией Новокавказского с/с.
87 | Ставропольский | Александровский район | п.Новокавказский | С\х потребитель | 01.05.19-31.05.19 | 08-00 | 01.05.19-31.05.19 | 17-00 | Ставропольэнерго | Александровский |  | 0.002 | Б/Н | ПЛ | ПС 35/10 кВ Новокавказская | ТП-8/357 | Техническое обслуживание ТП | 1 | Отключение согласовано с потребителем
88 | Ставропольский | Александровский район | п.Новокавказский | ул Редькина ул. Спортивная | 01.05.19-31.05.19 | 08-00 | 01.05.19-31.05.19 | 17-00 | Ставропольэнерго | Александровский | 237 | 0.12 | Б/Н | ПЛ | ПС 35/10 кВ Новокавказская | Ф-253 | Кап.ремонт ВЛ | 1 | Отключение согласованно с администрацией Новокавказского с/с.
89 | Ставропольский | Александровский район | с.Саблинское | С\х потребитель | 01.05.19-31.05.19 | 08-00 | 01.05.19-31.05.19 | 17-00 | Ставропольэнерго | Александровский |  | 0.002 | Б/Н | ПЛ | ПС 35/10 кВ Сабля | ТП-6/255 | Техническое обслуживание ТП | 1 | Отключение согласовано с потребителем
90 | Ставропольский | Александровский район | с.Саблинское | С\х потребитель | 01.05.19-31.05.19 | 08-00 | 01.05.19-31.05.19 | 17-00 | Ставропольэнерго | Александровский |  | 0.002 | Б/Н | ПЛ | ПС 35/10 кВ Сабля | ТП-1/254 | Техническое обслуживание ТП | 1 | Отключение согласовано с потребителем
91 | Ставропольский | Александровский район | с.Саблинское | С\х потребитель | 01.05.19-31.05.19 | 08-00 | 01.05.19-31.05.19 | 17-00 | Ставропольэнерго | Александровский |  | 0.001 | Б/Н | ПЛ | ПС 35/10 кВ Сабля | Ф-1 ТП-12/255 | Техническое обслуживание ВЛ | 1 | Отключение согласовано с потребителем
92 | Ставропольский | Александровский район | с.Саблинское | ул Калинина ул. Первомайская ул. Октябрьская | 01.05.19-31.05.19 | 08-00 | 01.05.19-31.05.19 | 17-00 | Ставропольэнерго | Александровский | 798 | 0.62 | Б/Н | ПЛ | ПС 35/10 кВ Сабля | Ф-255 | Техническое обслуживание ВЛ | 1 | Отключение согласованно с администрацией Саблинского с/с.
93 | Ставропольский | Александровский район | с.Северное | ул. Широкая | 01.05.19-31.05.19 | 08-00 | 01.05.19-31.05.19 | 17-00 | Ставропольэнерго | Александровский | 35 | 0.006 | Б/Н | ПЛ | ПС 35/10 кВ Северная | Ф-2 ТП-4/133 | Кап.ремонт ВЛ | 1 | Отключение согласованно с администрацией Северного с/с.
94 | Ставропольский | Александровский район | с.Северное | ул. Первомайская | 01.05.19-31.05.19 | 08-00 | 01.05.19-31.05.19 | 17-00 | Ставропольэнерго | Александровский | 87 | 0.012 | Б/Н | ПЛ | ПС 35/10 кВ Северная | Ф-1 ТП-5/257 | Кап.ремонт ВЛ | 1 | Отключение согласованно с администрацией Северного с/с.
95 | Ставропольский | Александровский район | с.Северное | С\х потребитель | 01.05.19-31.05.19 | 08-00 | 01.05.19-31.05.19 | 17-00 | Ставропольэнерго | Александровский |  | 0.003 | Б/Н | ПЛ | ПС 35/10 кВ Северная | Ф-1 ТП-4/130 | Кап.ремонт ВЛ | 1 | Отключение согласовано с потребителем
96 | Ставропольский | Александровский район | с.Северное | С\х потребитель | 01.05.19-31.05.19 | 08-00 | 01.05.19-31.05.19 | 17-00 | Ставропольэнерго | Александровский |  | 0.002 | Б/Н | ПЛ | ПС 35/10 кВ Северная | ТП-11/133 | Техническое обслуживание ТП | 1 | Отключение согласовано с потребителем
97 | Чеченская Республика | Новоселицкий район | с Китаевское |  | 43601 | 8:00 | 43601 | 17:00 | Ставропольэнерго | Новоселицкий | 3441 | 0.4 | б/н | ПЛ | Ф-264 | ТП 20/264 ПС НС Россия | Замена Р-20 | 1 | Отключение согласованно с администрацией с Китаевского
98 | Ставропольский | Новоселицкий район | с Китаевское | ул. Лесная | 43602 | 8:00 | 43602 | 17:00 | Ставропольэнерго | Новоселицкий | 177 | 0.01 | б/н | ПЛ | Ф-264 | ТП 20/264 ПС НС Россия | ТО ТП | 1 | Отключение согласованно с администрацией с Китаевского
99 | Ставропольский | Новоселицкий район | с Китаевское | ул. Гагарина | 43599 | 8:00 | 43599 | 17:00 | Ставропольэнерго | Новоселицкий | 371 | 0.01 | б/н | ПЛ | Ф-264 | ТП 23/264 ПС НС Россия | ТО ТП | 1 | Отключение согласованно с администрацией с Китаевского
100 | Ставропольский | Новоселицкий район | с Чернолесское | ул Свободная, Октябрьская | 43591 | 8:00 | 43591 | 17:00 | Ставропольэнерго | Новоселицкий | 333 | 0.01 | б/н | ПЛ | Ф-279 | ТП 11/279 ПС Чернолесская | ТО ТП | 1 | Отключение согласованно с администрацией с Чернолесского
101 | Ставропольский | Новоселицкий район | с Чернолесское | ул. Свободная, Октябрьская | 76464 | 8:00 | 76464 | 17:00 | Ставропольэнерго | Новоселицкий | 423 | 0.01 | б/н | ПЛ | Ф-279 | ТП14/279 ПС Чернолесская | ТО ТП | 1 | Отключение согласованно с администрацией с Чернолесского
102 | Ставропольский | Новоселицкий район | с Чернолесское | ул. Новая | 43598 | 8:00 | 43598 | 17:00 | Ставропольэнерго | Новоселицкий | 120 | 0.01 | б/н | ПЛ | Ф-279 | ТП 22/279 ПС Чернолесская | ТО ТП | 1 | Отключение согласованно с администрацией с Чернолесского
103 | Ставропольский | Новоселицкий район | с Чернолесское | ул. Революционная | 43599 | 8:00 | 43599 | 17:00 | Ставропольэнерго | Новоселицкий | 120 | 0.01 | б/н | ПЛ | Ф-279 | ТП 28/279 ПС Чернолесская | ТО ТП | 1 | Отключение согласованно с администрацией с Чернолесского
104 | Ставропольский | Новоселицкий район | с Чернолесское | ул. Дзержинского | 43600 | 8:00 | 43600 | 17:00 | Ставропольэнерго | Новоселицкий | 99 | 0.01 | б/н | ПЛ | Ф-279 | ТП 30/279 ПС Чернолесская | ТО ТП | 1 | Отключение согласованно с администрацией с Чернолесского
105 | Ставропольский | Новоселицкий район | с Чернолесское | ул Октябрьская | 43601 | 8:00 | 43601 | 17:00 | Ставропольэнерго | Новоселицкий | 132 | 0.01 | б/н | ПЛ | Ф-279 | ТП 26/279 ПС Чернолесская | ТО ТП | 1 | Отключение согласованно с администрацией с Чернолесского
106 | Ставропольский | Новоселицкий район | с Долиновка | ул Байрамова | 06-07.05.2019 | 8:00 | 06-07.05.2019 | 17:00 | Ставропольэнерго | Новоселицкий | 144 | 0.01 | б/н | ПЛ | ТП 1/268 от ПС Усилие | ВЛ-0.4 кВ Ф-1,2,3 | Кап ремонт | 1 | Отключение согласованно с администрацией с Долиновка
107 | Ставропольский | Новоселицкий район | с Долиновка | ул Байрамова | 13-17.05.2019 | 8:00 | 13-17.05.2019 | 17:00 | Ставропольэнерго | Новоселицкий | 3 | 0.01 | б/н | ПЛ | ТП 2/270 ПС Усилие | ВЛ-0.4 кВ Ф-2 | Кап ремонт | 1 | Отключение согласованно с администрацией с Долиновка
108 | Ставропольский | Новоселицкий район | с Журавское | ул Московская, Полтавская | 43591 | 8:00 | 43591 | 17:00 | Ставропольэнерго | Новоселицкий | 351 | 0.01 | б/н | ПЛ | Ф-271 | ТП 3,4/271 ПС Журавская | ТО ТП | 1 | Отключение согласованно с администрацией с Журавское
109 | Ставропольский | Новоселицкий район | с Журавское | ул Московская Ленинградская | 43592 | 8:00 | 43592 | 17:00 | Ставропольэнерго | Новоселицкий | 333 | 0.01 | б/н | ПЛ | Ф-271 | ТП 5/271 ПС Журавская | ТО ТП | 1 | Отключение согласованно с администрацией с Журавское
110 | Ставропольский | Новоселицкий район | с Журавское | ул Гагарина | 43598 | 8:00 | 43598 | 17:00 | Ставропольэнерго | Новоселицкий | 309 | 0.01 | б/н | ПЛ | Ф-271 | ТП 6,7/271 ПС Журавская | ТО ТП | 1 | Отключение согласованно с администрацией с Журавское
111 | Ставропольский | Новоселицкий район | п Артезианский | ул 8-е марта | 43599 | 8:00 | 43599 | 17:00 | Ставропольэнерго | Новоселицкий | 141 | 0.01 | б/н | ПЛ | ТП 5/376 от ПС Журавская | ВЛ-0.4 кВ Ф-2 | Обрезка деревьев | 1 | Отключение согласованно с администрацией с Журавское
112 | Ставропольский | Новоселицкий район | с Новоселицкое | ул Зеленая, гр. Исаков, гр. Гаджиев | 43591 | 8:00 | 43591 | 17:00 | Ставропольэнерго | Новоселицкий | 210 | 0.02 | б/н | ПЛ | Ф-264,267 | ТП10/267,48/264 ПС Новоселицкая | ТО ТП | 1 | Отключение согласованно с администрацией с Новоселицкое
113 | Ставропольский | Новоселицкий район | с Новоселицкое | ул Юбилейная, Ленина, ОАО Надежда | 43592 | 8:00 | 43592 | 17:00 | Ставропольэнерго | Новоселицкий | 303 | 0.02 | б/н | ПЛ | Ф-264 | ТП 49,50/264 ПС Новоселицкая | ТО ТП | 1 | Отключение согласованно с администрацией с Новоселицкое
114 | Ставропольский | Новоселицкий район | с Новоселицкое | ул Школьная, Гагарина, Титова,Дудкина | 43593 | 8:00 | 43593 | 17:00 | Ставропольэнерго | Новоселицкий | 237 | 0.01 | б/н | ПЛ | Ф-264 | ТП 73/264 ПС Новоселицкая | ТО ТП | 1 | Отключение согласованно с администрацией с Новоселицкое
115 | Ставропольский | Новоселицкий район | с Новоселицкое | ФГУ НРУООС | 43598 | 8:00 | 43598 | 17:00 | Ставропольэнерго | Новоселицкий | 3 | 0.02 | б/н | ПЛ | Ф-264 | ТП 45,46/264 ПС Новоселицкая | ТО ТП | 1 | Отключение согласованно с администрацией с Новоселицкое
116 | Ставропольский | Новоселицкий район | с Новоселицкое | ул Пролетарская | 43599 | 8:00 | 43599 | 17:00 | Ставропольэнерго | Новоселицкий | 96 | 0.01 | б/н | ПЛ | ТП 7/264 ПС Новоселицкая | ВЛ 0.4 кВ Ф-3 от ТП 7/264 | Обрезка деревьев | 1 | Отключение согласованно с администрацией с Новоселицкое
117 | Ставропольский | Новоселицкий район | с Новоселицкое | ул Петрова | 43600 | 8:00 | 43600 | 17:00 | Ставропольэнерго | Новоселицкий | 264 | 0.01 | б/н | ПЛ | ТП 4/264 ПС Новоселицкая | ВЛ-0.4 кВ Ф-2от ТП 4/264 | Обрезка деревьев | 1 | Отключение согласованно с администрацией с Новоселицкое
118 | Ставропольский | Новоселицкий район | с Новоселицкое | ул Революционная, Дудкина, пер. Кавказский | 43601 | 8:00 | 43601 | 17:00 | Ставропольэнерго | Новоселицкий | 2589 | 0.7 | б/н | ПЛ | ПС Новоселицкая | Ф-264 от Р-264-25, до Р-264-22 | Обрезка деревьев в пролетах опор №22-67 | 1 | Отключение согласованно с администрацией с Новоселицкое
Восточные ЭС
1 | Ставропольский | Георгиевский | ст.Лысогорская | ИП Голышевский, мастерская, столовая, | 2019-05-08 | 9:00 | 2019-05-08 | 17:00 | Ставропольэнерго | Георгиевский РЭС | - | 0.004 | Б/Н | НПЛ | ПС 110/10 Лысогорская | КТП-1077/198 | Покраска оборудования | 1 | Отключение согласованно с ИП Голышевским.
2 | Ставропольский | Георгиевский | с.Краснокумское | ул.Зорге, ул.Кубанская, ул.Шулева, ул.Донская, ул.Луговая | 2019-05-14 | 9:00 | 2019-05-14 | 17:00 | Ставропольэнерго | Георгиевский РЭС | 4275 | 1.12 | Б/Н | НПЛ | ПС 35/10 Очистные Сооружения | КТП-1681/394 | Техническое обслуживание КТП | 1 | Отключение согласованно с администрацией Георгиевского района.
3 | Ставропольский | Георгиевский | п.Новый | ул.Апрельская, ул.Мира, ул.Юбилейная, | 2019-05-14 | 8:00 | 2019-05-14 | 17:00 | Ставропольэнерго | Георгиевский РЭС | 15 | 0.0041 | Б/Н | НПЛ | ПС 110/10 Полимер | КТП-1560/143 | Капитальный ремонт КТП | 1 | Отключение согласованно с администрацией Георгиевского района.
4 | Ставропольский | Георгиевский | с.Краснокумское | ул.Красноармейская, ул.Подкручная, ул.Речная | 2019-05-15 | 9:00 | 2019-05-15 | 15:00 | Ставропольэнерго | Георгиевский РЭС | 228 | 0.063 | Б/Н | НПЛ | ПС 35/10 Очистные Сооружения | МТП-1490/152 | Техническое обслуживание МТП 160кВа | 1 | Отключение согласованно с администрацией Георгиевского района.
5 | Ставропольский | Георгиевский | с.Краснокумское | ул.Красная, ул.Шоссейная | 2019-05-15 | 15:00 | 2019-05-15 | 17:00 | Ставропольэнерго | Георгиевский РЭС | 565 | 0.4 | Б/Н | НПЛ | ПС 35/10 Очистные Сооружения | КТП-1431/292 | Техническое обслуживание КТП 160кВа | 1 | Отключение согласованно с администрацией Георгиевского района.
6 | Ставропольский | Георгиевский | ст.Урухская | ИП Савченко, ООО"Агросмета" | 16.052019 | 8:00 | 2019-05-16 | 12:00 | Ставропольэнерго | Георгиевский РЭС | 2 | 0.003 | Б/Н | НПЛ | ПС 35/10 Урух | МТП-1411/139 | Техническое обслуживание КТП 100кВа | 1 | Отключение согласованно с ИП Савченко, ООО"Агросмета"
7 | Ставропольский | Георгиевский | ст.Урухская | ул.Школьная, ул.Продольная, ул.Набережная | 16.052019 | 13:00 | 2019-05-16 | 17:00 | Ставропольэнерго | Георгиевский РЭС | 198 | 0.14 | Б/Н | НПЛ | ПС 35/10 Урух | МТП-1404/139 | Капитальный ремонт оборудования МТП | 1 | Отключение согласованно с администрацией Георгиевского района.
8 | Ставропольский | Георгиевский | ст.Лысогорская | ул.Победы, ул.Школьная, ул.Кочубея ул.Толстого, ул.Шошина | 2019-05-18 | 13:00 | 18..05.2019 | 17:00 | Ставропольэнерго | Георгиевский РЭС | 1355 | 0.5 | Б/Н | НПЛ | ПС 110/10 Лысогорская | ВЛ-10 кВ ф-196 | Замена вязок,замена изоляторов | 1 | Отключение согласованно с администрацией Георгиевского района.
9 | Ставропольский | Георгиевский | п.Падинский | ОАО"Урожайное", ФЛ Атаев | 2019-05-18 | 8:00 | 2019-05-18 | 17:00 | Ставропольэнерго | Георгиевский РЭС | 6 | 0.004 | Б/Н | НПЛ | ПС 35/10 Крутоярская | ВЛ-0,4 кВ ф-2 КТП-1489/326 | Техническое обслуживание | 1 | Отключение согласованно с ОАО"Урожайное", ФЛ Атаев
10 | Ставропольский | Георгиевский | с.Новозаведенное | ул.Широкая, ул.Октябрьская | 2019-05-21 | 8:00 | 2019-05-21 | 17:00 | Ставропольэнерго | Георгиевский РЭС | 90 | 0.025 | Б/Н | НПЛ | ПС 35/10 Новозаведенская | ВЛ-0,4кВ ф-2 МТП-1171/454 | Обрезка деревьев | 1 | Отключение согласованно с администрацией Георгиевского района.
11 | Ставропольский | Георгиевский | ст.Александрийская | ул.Выгонная, пер.Краснофлотский | 2019-05-21 | 9:00 | 2019-05-21 | 17:00 | Ставропольэнерго | Георгиевский РЭС | 163 | 0.04 | Б/Н | НПЛ | ПС 35/10 Подгорная | ВЛ-0,4 кВ ф-1 КТП-1598/132 | Замена вязок | 1 | Отключение согласованно с администрацией Георгиевского района.
12 | Ставропольский | Георгиевский | ст.Георгиевская | ул.Советская, пер.Кошевого, пер.Источный | 2019-05-23 | 8:00 | 2019-05-23 | 14:00 | Ставропольэнерго | Георгиевский РЭС | 120 | 0.03 | Б/Н | НПЛ | ПС 110/10 Подкумок | ВЛ-0,4кВ ф-1 КТП-1274/387 | Обрезка деревьев | 1 | Отключение согласованно с администрацией Георгиевского района.
13 | Ставропольский | Георгиевский | п.Шаумянский | ООО"Шаумяновское | 2019-05-24 | 13:00 | 2019-05-24 | 17:00 | Ставропольэнерго | Георгиевский РЭС | 1 | 0.006 | Б/Н | НПЛ | ПС 35/10 Шаумян | ВЛ-0,4 кВ ф-1 ТП-1379/390 | Выправка опор | 1 | Отключение согласованно с ООО"Шаумяновское".
14 | Ставропольский | Георгиевский | с.Краснокумское | ул.Гагарина, ул.Суворова, ул.Листьева | 2019-05-24 | 8:00 | 2019-05-24 | 12:00 | Ставропольэнерго | Георгиевский РЭС | 103 | 0.07 | Б/Н | НПЛ | ПС 35/10 Очистные сооружения | Вл-0,4 кВ ф-2 КТП-1339/152 | Техническое обслуживание | 1 | Отключение согласованно с администрацией Георгиевского района.
15 | Ставропольский | Георгиевский | ст.Лысогорская | ул.Кооперативная, ул.14съезда ВЛКСМ | 2019-05-28 | 8:00 | 2019-05-28 | 17:00 | Ставропольэнерго | Георгиевский РЭС | 83 | 0.06 | Б/Н | НПЛ | ПС 110/10 Лысогорская | ВЛ-0,4 кВ ф-2 КТП-1086/196 | Капитальный ремонт ВЛ | 1 | Отключение согласованно с администрацией Георгиевского района.
16 | Ставропольский | Георгиевский | с.Краснокумское | ул.Георгиевская | 2019-05-28 | 8:00 | 2019-05-28 | 17:00 | Ставропольэнерго | Георгиевский РЭС | 38 | 0.03 | Б/Н | НПЛ | ПС 35/10 Очистные сооружения | ВЛ-0,4 кВ ф-1 КТП-1484/292 | Капитальный ремонт ВЛ | 1 | Отключение согласованно с администрацией Георгиевского района.
17 | Ставропольский | Георгиевский | ст.Александрийская | ул.Ленина, ул.Шевчено, пер.Швыдковский | 2019-05-30 | 8:00 | 2019-05-30 | 17:00 | Ставропольэнерго | Георгиевский РЭС | 163 | 0.04 | Б/Н | НПЛ | ПС 35/10 Подгорная | ВЛ-0,4 кВ ф-2 КТП-1241/129 | замена провода на СИП | 1 | Отключение согласованно с администрацией Георгиевского района.
18 | Ставропольский | Георгиевский | ст.Александрийская | ул.Гагарина, пер.Мануйловский | 2019-05-30 | 9:00 | 2019-05-30 | 17:00 | Ставропольэнерго | Георгиевский РЭС | 188 | 0.05 | Б/Н | НПЛ | ПС 35/10 Подгорная | ВЛ-0,4 кВ ф-5 КТП-1241/130 | замена провода на СИП | 1 | Отключение согласованно с администрацией Георгиевского района.
19 | Ставропольский | Георгиевский | ст.Незлобная | ул.Школьная, ул.Советская, ул.Широкоподкумская, ул.Родина | 2019-05-30 | 8:00 | 2019-05-30 | 17:00 | Ставропольэнерго | Георгиевский РЭС | 185 | 0.05 | Б/Н | НПЛ | ПС 110/10 Электропривод | ВЛ-0,4 кВ ф-2 КТП-1122/261 | Капитальный ремонт ВЛ | 1 | Отключение согласованно с администрацией Георгиевского района.
20 | Ставропольский | Георгиевский | ст.Незлобная | ул.Шишкина | 2019-05-30 | 9:00 | 2019-05-30 | 17:00 | Ставропольэнерго | Георгиевский РЭС | 68 | 0.047 | Б/Н | НПЛ | ПС 110/10 Электропривод | ВЛ-0,4 кВ ф-1 КТП-1539/259 | Капитальный ремонт ВЛ | 1 | Отключение согласованно с администрацией Георгиевского района.
21 | Ставропольский | Георгиевский | с.Новозаведенное | ул.Заводская | 2019-05-30 | 9:00 | 2019-05-30 | 17:00 | Ставропольэнерго | Георгиевский РЭС | 55 | 0.02 | Б/Н | НПЛ | ПС 35/10 Новозаведенская | ВЛ-0,4 кВ ф-1 КТП-1184/374 | Эксплуатационные работы | 1 | Отключение согласованно с администрацией Георгиевского района.
22 | Ставропольский | Георгиевский | ст.Незлобная | ул.Упорная,ул.Жукова, ул.Шаумна, ул.Первомайская | 2019-05-30 | 9:00 | 2019-05-30 | 17:00 | Ставропольэнерго | Георгиевский РЭС | 125 | 0.01 | Б/Н | НПЛ | ПС Подкумок 110/10 | ВЛ-0,4 кВ ф-1КТП-1007/261 | Эксплуатационные работы | 1 | Отключение согласованно с администрацией Георгиевского района.
23 | Ставропольский | Георгиевский | ст.Незлобная | ул.Пионерская, ул.40 лет Октября, пер.Безымянный | 2019-05-31 | 9:00 | 2019-05-31 | 17:00 | Ставропольэнерго | Георгиевский РЭС | 250 | 0.06 | Б/Н | НПЛ | ПС 110/10 Электропривод | ВЛ-0,4 кВ ф-2 КТП-1025/384 | Замена опор | 1 | Отключение согласованно с администрацией Георгиевского района.
24 | Ставропольский | Георгиевский | п.Новоульяновский | ул.Набережная | 2019-05-31 | 8:00 | 2019-05-31 | 17:00 | Ставропольэнерго | Георгиевский РЭС | 30 | 0.01 | Б/Н | НПЛ | ПС 110/35/10 Новоульяновская | ВЛ-0,4 кВ ф-2 КТП-1178/454 | Замена опор | 1 | Отключение согласованно с администрацией Георгиевского района.
25 | Ставропольский | Советский | х.Восточный | ул. Артезианская, ул. Мандык, ул. Молодежная, ул. Октябрьская, ул. Садовая | 2019-05-06 | 8:00 | 2019-05-06 | 17:00 | Ставропольэнерго | Зеленокумские РЭС | 133 | 0.03 | Б/Н | НПЛ | ЗТП-5504/244 ПС Борец | РУ-10 кВ, РУ-0,4 кВ | Техобслуживание оборудования | 1
26 | Ставропольский | Советский | с.Отказное | ул. Л. Чайкиной | 2019-05-07 | 8:00 | 2019-05-07 | 17:00 | Ставропольэнерго | Зеленокумские РЭС | 38 | 0.01 | Б/Н | НПЛ | МТП-5210/344 ПС Отказное | РУ-10 кВ, РУ-0,4 кВ | Техобслуживание оборудования | 1
27 | Ставропольский | Советский | г. Зеленокумск | ИП Носачева | 2019-05-07 | 8:00 | 2019-05-07 | 17:00 | Ставропольэнерго | Зеленокумские РЭС | 0 | 0.01 | Б/Н | НПЛ | МТП-5310/310 ПС Зеленокумская | РУ-10 кВ, РУ-0,4 кВ | Техобслуживание оборудования | 1
28 | Ставропольский | Советский | х. Кавказский | ул. Артезианская, ул. Крестьянская | 2019-05-07 | 8:00 | 2019-05-07 | 17:00 | Ставропольэнерго | Зеленокумские РЭС | 75 | 0.03 | Б/Н | НПЛ | ЗТП-5507/243 ПС Борец | РУ-10 кВ, РУ-0,4 кВ | Техобслуживание оборудования | 1
29 | Ставропольский | Советский | с.Отказное | пер. Комсомольский, ул. Кирова, ул. Комсомольская | 2019-05-08 | 8:00 | 2019-05-08 | 17:00 | Ставропольэнерго | Зеленокумские РЭС | 285 | 0.08 | Б/Н | НПЛ | КТП-5076/344 ПС Отказное | РУ-10 кВ, РУ-0,4 кВ | Кап.ремонт ВЛ-0,4 кВ | 1
30 | Ставропольский | Советский | с/х потрбитель | КХ Мишинев | 2019-05-08 | 8:00 | 2019-05-08 | 17:00 | Ставропольэнерго | Зеленокумские РЭС | 0 | 0.01 | Б/Н | НПЛ | МТП- 5255/186 ПС Нины | РУ-10 кВ, РУ-0,4 кВ | Кап. ремонт МТП | 1
31 | Ставропольский | Советский | с/х потрбитель | СПК им. Кирова | 2019-05-14 | 8:00 | 2019-05-14 | 17:00 | Ставропольэнерго | Зеленокумские РЭС | 0 | 0.01 | Б/Н | НПЛ | МТП- 5258/186 ПС Нины | РУ-10 кВ, РУ-0,4 кВ | Кап. ремонт МТП | 1
32 | Ставропольский | Советский | с. Солдато-Александровское | ул. Подгорная, ул. Пролетарская | 2019-05-14 | 8:00 | 2019-05-14 | 17:00 | Ставропольэнерго | Зеленокумские РЭС | 105 | 0.03 | Б/Н | НПЛ | ВЛ-0,4 кВ Ф-1 КТП-5144/178 РП Солдато-Александровское | ВЛ-0,4 кВ Ф-1 | Кап. Ремонт ВЛ-0,4 кВ | 1
33 | Ставропольский | Советский | с. Нины | ул. Буденного, ул. Красноармейская, ул. Социалистическая | 2019-05-16 | 8:00 | 2019-05-16 | 17:00 | Ставропольэнерго | Зеленокумские РЭС | 145 | 0.03 | Б/Н | НПЛ | ВЛ-0,4кВ Ф-3 от МТП- 5267/184 ПС Нины | ВЛ-0,4 кВ Ф-3 | Кап. ремонт ВЛ-0,4кВ | 1
34 | Ставропольский | Советский | с. Правокумское | ул. Мира, ул. Строителей | 2019-05-16 | 8:00 | 2019-05-16 | 17:00 | Ставропольэнерго | Зеленокумские РЭС | 293 | 0.07 | Б/Н | НПЛ | МТП-5540/324 ПС Новокрестьяновская | РУ-10 кВ, РУ-0,4 кВ | Техобслуживание оборудования | 1
35 | Ставропольский | Советский | с. Нины | ул. Комсомольская, ул. Ленина, ул. Октябрьская, ул. Табунина | 2019-05-17 | 8:00 | 2019-05-17 | 17:00 | Ставропольэнерго | Зеленокумские РЭС | 100 | 0.03 | Б/Н | НПЛ | ЗТП-5266/185 ПС Нины | РУ-10 кВ, РУ-0,4 кВ | Техобслуживание оборудования | 1
36 | Ставропольский | Советский | х. Восточный | пер. Новый, ул. Лесная, ул. Новая, ул. Степная, ул. Юбилейная | 2019-05-20 | 8:00 | 2019-05-20 | 17:00 | Ставропольэнерго | Зеленокумские РЭС | 195 | 0.05 | Б/Н | НПЛ | МТП-5561/244 ПС Борец | РУ-10 кВ, РУ-0,4 кВ | Техобслуживание оборудования | 1
37 | Ставропольский | Кировский | п.Коммаяк | ул.Чухно, ул. Антоненко | 2019-05-13 | 8:30 | 2019-05-13 | 17:00 | Ставропольэнерго | Новопавловский РЭС | 195 | 0.09 | Б/Н | НПЛ | КТП-2538/237 ПС Коммаяк | РУ-0,4 кВ , силовой трансформатор | Техническое обслуживание оборудования | 0.5 | Отключение согласовано с администрацией Кировского городского округа
38 | Ставропольский | Кировский | с.Новосредненское | ул. Красная | 2019-05-16 | 8:30 | 2019-05-16 | 17:00 | Ставропольэнерго | Новопавловский РЭС | 82 | 0.05 | Б/Н | НПЛ | Ф-1 ТП-2514/239 ПС Коммаяк | ВЛ-0,4 кВ | Замена опор | 1 | Отключение согласовано с администрацией Кировского городского округа
39 | Ставропольский | Кировский | с.Новосредненское | ул. Красная | 2019-05-17 | 8:30 | 2019-05-17 | 17:00 | Ставропольэнерго | Новопавловский РЭС | 82 | 0.05 | Б/Н | НПЛ | Ф-1 ТП-2514/239 ПС Коммаяк | ВЛ-0,4 кВ | Замена опор | 1 | Отключение согласовано с администрацией Кировского городского округа
40 | Ставропольский | Кировский | с.Новосредненское | ул. Красная | 2019-05-20 | 8:30 | 2019-05-20 | 17:00 | Ставропольэнерго | Новопавловский РЭС | 82 | 0.05 | Б/Н | НПЛ | Ф-1 ТП-2514/239 ПС Коммаяк | ВЛ-0,4 кВ | Обрезка ветвей деревьев | 1 | Отключение согласовано с администрацией Кировского городского округа
41 | Ставропольский | Кировский | с.Новосредненское | ул. Красная | 2019-05-22 | 8:30 | 2019-05-22 | 17:00 | Ставропольэнерго | Новопавловский РЭС | 82 | 0.05 | Б/Н | НПЛ | Ф-1 ТП-2514/239 ПС Коммаяк | ВЛ-0,4 кВ | Замена провода | 1 | Отключение согласованно с администрацией Кировского городского округа
42 | Ставропольский | Кировский | с.Новосредненское | ул. Красная | 2019-05-23 | 8:30 | 2019-05-23 | 17:00 | Ставропольэнерго | Новопавловский РЭС | 82 | 0.05 | Б/Н | НПЛ | Ф-1 ТП-2514/239 ПС Коммаяк | ВЛ-0,4 кВ | Замена провода | 1 | Отключение согласованно с администрацией Кировского городского округа
43 | Ставропольский | Кировский | с. Орловка | ул.Октябрьская | 2019-05-28 | 8:30 | 2019-05-28 | 17:00 | Ставропольэнерго | Новопавловский РЭС | 134 | 0.06 | Б/Н | НПЛ | ЗТП-2502/127 ПС Орловская | РУ-0,4 кВ , силовой трансформатор | Техническое обслуживание оборудования | 0.5 | Отключение согласованно с администрацией Кировского городского округа
44 | Ставропольский | Кировский | ст. Зольская | ул. 30 Лет Победы | 2019-05-14 | 8:30 | 2019-05-14 | 16:30 | Ставропольэнерго | Новопавловский РЭС | 149 | 0.07 | Б/Н | НПЛ | ЗТП-2104/474 ПС Кировская | РУ-0,4 кВ , силовой трансформатор | Техническое обслуживание оборудования | 0.5 | Отключение согласовано с администрацией Кировского городского округа
45 | Ставропольский | Кировский | ст. Марьинская | ул. Кирова, ул. Первомайская | 2019-05-17 | 8:30 | 2019-05-17 | 16:30 | Ставропольэнерго | Новопавловский РЭС | 163 | 0.08 | Б/Н | НПЛ | ЗТП-2031/122 ПС Марьинская | РУ-0,4 кВ ,РУ-10 кВ ,силовой трансформатор | Техническое обслуживание оборудования | 0.5 | Отключение согласовано с администрацией Кировского городского округа
46 | Ставропольский | Кировский | ст. Советская | ул. Ленина, ул. Петренко, ул. Фрунзе | 2019-05-14 | 8:30 | 2019-05-14 | 16:30 | Ставропольэнерго | Новопавловский РЭС | 226 | 0.12 | Б/Н | НПЛ | ЗТП-2706/156 ПС Кура | РУ-0,4 кВ ,РУ-10 кВ ,силовой трансформатор | Техническое обслуживание оборудования | 0.5 | Отключение согласовано с администрацией Кировского городского округа
47 | Ставропольский | Кировский | ст. Советская | ул. Ленина | 2019-05-08 | 8:30 | 2019-05-08 | 16:30 | Ставропольэнерго | Новопавловский РЭС | 98 | 0.07 | Б/Н | НПЛ | ЗТП-2722/156 ПС Кура | РУ-0,4 кВ ,силовой трансформатор | Капитальный ремонт МТП | 0.5 | Отключение согласовано с администрацией Кировского городского округа
48 | Ставропольский | Кировский | ст. Советская | ул. Революционная, ул. Степная | 2019-05-28 | 8:30 | 2019-05-28 | 17:00 | Ставропольэнерго | Новопавловский РЭС | 140 | 0.12 | Б/Н | НПЛ | Ф-1 ТП-2797/156 ПС Кура | ВЛ-0,4 кВ | Замена опор | 1 | Отключение согласовано с администрацией Кировского городского округа
49 | Ставропольский | Кировский | ст. Советская | ул. Революционная, ул. Степная | 2019-05-31 | 8:30 | 2019-05-31 | 17:00 | Ставропольэнерго | Новопавловский РЭС | 140 | 0.12 | Б/Н | НПЛ | Ф-1 ТП-2797/156 ПС Кура | ВЛ-0,4 кВ | Замена провода | 1 | Отключение согласовано с администрацией Кировского городского округа
50 | Ставропольский | Кировский | п. Комсомолец | ул. Продольная | 2019-05-14 | 8:30 | 2019-05-14 | 17:00 | Ставропольэнерго | Новопавловский РЭС | 59 | 0.04 | Б/Н | НПЛ | Ф-1 ТП-2304/110 ПС Комсомолец | ВЛ-0,4 кВ | Капитальный ремонт | 1 | Отключение согласовано с администрацией Кировского городского округа
51 | Ставропольский | Кировский | п. Комсомолец | ул. Ленина, ул. Клубня | 2019-05-22 | 8:30 | 2019-05-22 | 16:30 | Ставропольэнерго | Новопавловский РЭС | 200 | 0.11 | Б/Н | НПЛ | КТП-2278/124 ПС Комсомолец | РУ-0,4 кВ ,РУ-10 кВ, силовой трансформатор | Капитальный ремонт КТП | 0.5 | Отключение согласовано с администрацией Кировского городского округа
52 | Ставропольский | Курский | х.Межевой | ул.садовая | 16,05,2019 | 9-00 | 16,05,2019 | 17-00 | Ставропольэнерго | Курские РЭС | 21 | 0.02 | Б/Н | НПЛ | Ф-1 от КТП-3038/203 ПС Ростовановская | ВЛ-0,4 кВ | кап.ркмонт | 1
53 | Ставропольский | Курский | х.Пролеиарский | ул.мира | 21,05,2019 | 9-00 | 21,05,2019 | 17-00 | Ставропольэнерго | Курские РЭС | 33 | 0.02 | Б/Н | НПЛ | Ф-2 от КТП-3044/203 ПС Ростовановская | ВЛ-0,4 кВ | кап.ркмонт | 1
54 | Ставропольский | Курский | х.Дыдымовка | ул.красный партизан | 23,05,2019 | 9-00 | 23,05,2019 | 17-00 | Ставропольэнерго | Курские РЭС | 36 | 0.025 | Б/Н | НПЛ | Ф-3 от КТП-3053/204 ПС Ростовановская | ВЛ-0,4 кВ | кап.ркмонт | 1
55 | Ставропольский | Курский | с.Каново | ул.ленина | 27,05,2019 | 9-00 | 27,05,2019 | 17-00 | Ставропольэнерго | Курские РЭС | 26 | 0.025 | Б/Н | НПЛ | КТП-3014/403 ПС Кановская | РУ-0,4кВ, РУ-10кВ | кап.ркмонт | 1
56 | Ставропольский | Курский | с.Серноводское | ул.Урожайная, ул.Туркинова | 2019-05-16 | 9:00 | 2019-05-16 | 13:00 | Ставропольэнерго | Курские РЭС | 54 | 0.025 | Б/Н | НПЛ | ТП-3402/225 ПС Графская | РУ-0,4кВ, РУ-10кВ | тех.обслуживание | 1
57 | Ставропольский | Курский | с.Серноводское | ул.Курортная | 2019-05-16 | 13:00 | 2019-05-16 | 17:00 | Ставропольэнерго | Курские РЭС | 71 | 0.02 | Б/Н | НПЛ | ТП-3409/225 ПС Графская | РУ-0,4кВ, РУ-10кВ | тех.обслуживание | 1
58 | Ставропольский | Курский | с.Серноводское | ул.Тихая | 2019-05-17 | 9:00 | 2019-05-17 | 17:00 | Ставропольэнерго | Курские РЭС | 61 | 0.02 | Б/Н | НПЛ | ТП-3411/225 ПС Графская | РУ-0,4кВ, РУ-10кВ | тех.обслуживание | 1
59 | Ставропольский | Курский | с.Серноводское | ул.Октябрьская | 2019-05-17 | 13:00 | 2019-05-17 | 17:00 | Ставропольэнерго | Курские РЭС | 72 | 0.02 | Б/Н | НПЛ | ТП-3415/225 | РУ-0,4кВ, РУ-10кВ | тех.обслуживание | 1
60 | Ставропольский | Курский | с.Русское | ул.Кооперативная, ул.Северная | 2019-05-20 | 9:00 | 2019-05-20 | 17:00 | Ставропольэнерго | Курские РЭС | 35 | 0.02 | Б/Н | НПЛ | ТП-3607/356 ПС Русская | РУ-0,4кВ, РУ-10кВ | кап.ремонт | 1
61 | Ставропольский | Курский | с.Уваровское | ул.Колхозная | 2019-05-21 | 9:00 | 2019-05-21 | 13:00 | Ставропольэнерго | Курские РЭС | 34 | 0.025 | Б/Н | НПЛ | ТП-3392/358 ПС Русская | РУ-0,4кВ, РУ-10кВ | ТО ТП | 1
62 | Ставропольский | Курский | с.Уваровское | ул.Вольная | 2019-05-21 | 13:00 | 2019-05-21 | 17:00 | Ставропольэнерго | Курские РЭС | 65 | 0.02 | Б/Н | НПЛ | ТП-3368/358 ПС Русская | РУ-0,4кВ, РУ-10кВ | ТО ТП | 1
63 | Ставропольский | Курский | с.Русское | Ул.Кооперативная, ул.Строителей, ул.Гончара, ул.Северная, ул.Молодежная, ул.Октябрьская, ул.Дружбы, ул.Садовая, ул.Транспортная, ул.Степная, ул.Парковая | 2019-05-22 | 9:00 | 2019-05-22 | 17:00 | Ставропольэнерго | Курские РЭС | 467 | 0.025 | Б/Н | НПЛ | ТП-3351/356 ПС Русская | РУ-0,4кВ, РУ-10кВ | кап.ремонт | 1
64 | Ставропольский | Курский | х.Графский | ул.Школьная | 2019-05-23 | 9:00 | 2019-05-23 | 17:00 | Ставропольэнерго | Курские РЭС | 25 | 0.02 | Б/Н | НПЛ | Ф-1 от ТП-3634/220 ПС Графская | ВЛ-0,4 кВ | кап.ремонт | 1
65 | Ставропольский | Курский | с.Серноводское | ул.Октябрьская | 2019-05-24 | 9:00 | 2019-05-24 | 17:00 | Ставропольэнерго | Курские РЭС | 38 | 0.02 | Б/Н | НПЛ | ф-2 от ТП-3415/225 ПС Графская | ВЛ-0,4 кВ | кап.ремонт | 1
66 | Ставропольский | Курский | с/х потрбитель | ОТФ | 2019-05-06 | 9-00 | 2019-05-06 | 16-00 | Ставропольэнерго | Курские РЭС | 4 | 0 | Б/Н | НПЛ | ТП-3211,3216/313 ПС Бурунная | РУ-0,4кВ, РУ-10кВ | ТО ТП | 1 | Отключение согласованно с администрацией Мирненского с/с.
67 | Ставропольский | Курский | с/х потрбитель | ОТФ | 2019-05-08 | 9-00 | 2019-05-08 | 15:00 | Ставропольэнерго | Курские РЭС | 4 | 0 | Б/Н | НПЛ | ТП-3252/214 ПС Совхоз-8 | РУ-0,4кВ, РУ-10кВ | ТО ТП | 1 | Отключение согласованно с администрацией Рощинского с/с.
68 | Ставропольский | Курский | с/х потрбитель | ОТФ | 2019-05-16 | 9-00 | 2019-05-16 | 16-00 | Ставропольэнерго | Курские РЭС | 4 | 0 | Б/Н | НПЛ | ТП-3527/407 ПС Березкин | РУ-0,4кВ, РУ-10кВ | КР ТП | 1 | Отключение согласованно с администрацией Мирненского с/с.
69 | Ставропольский | Курский | с/х потрбитель | ОТФ | 2019-05-17 | 9-00 | 2019-05-17 | 16-00 | Ставропольэнерго | Курские РЭС | 4 | 0 | Б/Н | НПЛ | ТП-3527/407 ПС Березкин | РУ-0,4кВ, РУ-10кВ | КР ТП | 1 | Отключение согласованно с администрацией Мирненского с/с.
70 | Ставропольский | Курский | с/х потрбитель | ОТФ | 2019-05-22 | 9-00 | 2019-05-22 | 16-00 | Ставропольэнерго | Курские РЭС | 4 | 0 | Б/Н | НПЛ | ТП-3458/265 ПС Совхоз-8 | РУ-0,4кВ, РУ-10кВ | КР ТП | 1 | Отключение согласованно с администрацией Мирненского с/с.
71 | Ставропольский | Курский | с/х потрбитель | ОТФ | 2019-05-23 | 9-00 | 2019-05-23 | 16-00 | Ставропольэнерго | Курские РЭС | 4 | 0 | Б/Н | НПЛ | ТП-3458/265 ПС Совхоз-8 | РУ-0,4кВ, РУ-10кВ | КР ТП | 1 | Отключение согласованно с администрацией Мирненского с/с.
72 | Ставропольский | Курский | с/х потрбитель | Зерноток | 2019-05-24 | 9-00 | 2019-05-24 | 16-00 | Ставропольэнерго | Курские РЭС | 4 | 0 | Б/Н | НПЛ | ТП-3270/315 ПС Совхоз-8 | РУ-0,4кВ, РУ-10кВ | ТО ТП | 1 | Отключение согласованно с администрацией Рощинского с/с.
73 | Ставропольский | Курский | с/х потрбитель | ОТФ | 2019-05-27 | 9-00 | 2019-05-27 | 16-00 | Ставропольэнерго | Курские РЭС | 4 | 0 | Б/Н | НПЛ | ТП-3264,3697/214 ПС Совхоз-8 | РУ-0,4кВ, РУ-10кВ | ТО ТП | 1 | Отключение согласованно с администрацией Рощинского с/с.
74 | Ставропольский | Курский | с/х потрбитель | Зерноток | 2019-05-28 | 9-00 | 2019-05-28 | 16-00 | Ставропольэнерго | Курские РЭС | 4 | 0 | Б/Н | НПЛ | ТП-3623/408 | РУ-0,4кВ, РУ-10кВ | ТО ТП | 1 | Отключение согласованно с администрацией Мирненского с/с.
75 | Ставропольский | Курский | ст.Галюгаевская | ул. Ленина, ул. Бр.Семеновых | 2019-05-14 | 8:00 | 2019-05-14 | 17:00 | Ставропольэнерго | Курские РЭС | 108 | 0.03 | Б/Н | НПЛ | Ф-2 от ТП-3283/330 ПС Галюгаевская | ВЛ-0,4кВ | Замена ж.б. опоры | 1
76 | Ставропольский | Курский | ст.Галюгаевская |  | 2019-05-15 | 8:00 | 2019-05-15 | 17:00 | Ставропольэнерго | Курские РЭС | 71 | 0.025 | Б/Н | НПЛ | Ф-226 ПС Галюгаевская | ВЛ-10кВ | Замена ж.б. опоры | 1
77 | Ставропольский | Курский | ст.Галюгаевская | ул. Пролетарская, ул. Прогонная, ул. Степная | 2019-05-16 | 8:00 | 2019-05-16 | 17:00 | Ставропольэнерго | Курские РЭС | 183 | 0.025 | Б/Н | НПЛ | Ф-1,2 от ТП-3284/330 ПС Галюгаевская | ВЛ-0,4кВ | Обрезка крон деревьев. Измерение полного сопрот. заземл. петли фаза – ноль. | 1
78 | Ставропольский | Курский | ст.Галюгаевская | ул. 60 лет Октября, ул. Шерстобитова | 2019-05-17 | 8:00 | 2019-05-17 | 17:00 | Ставропольэнерго | Курские РЭС | 210 | 0.03 | Б/Н | НПЛ | Ф-1,2 от ТП-3281/330 ПС Галюгаевская | ВЛ-0,4кВ | Обрезка крон деревьев. Измерение полного сопрот. заземл. петли фаза – ноль. | 1
79 | Ставропольский | Курский | ст.Галюгаевская | ул. Октябрьская | 2019-05-21 | 8:00 | 2019-05-21 | 17:00 | Ставропольэнерго | Курские РЭС | 138 | 0.03 | Б/Н | НПЛ | Ф-1 от ТП-3289/330 ПС Галюгаевская | ВЛ-0,4кВ | Обрезка крон деревьев. Измерение полного сопрот. заземл. петли фаза – ноль. | 1
80 | Ставропольский | Курский | ст.Галюгаевская |  | 2019-05-24 | 8:00 | 2019-05-24 | 17:00 | Ставропольэнерго | Курские РЭС | 84 | 0.025 | Б/Н | НПЛ | КТП-3295/222 ПС Галюгаевская | РУ-0,4кВ, РУ-10кВ | Тех.обслуживание | 1
81 | Ставропольский | Курский | ст.Галюгаевская | ул. Пролетарская, ул. Пенькозаводская | 2019-05-23 | 8:00 | 2019-05-23 | 17:00 | Ставропольэнерго | Курские РЭС | 84 | 0.025 | Б/Н | НПЛ | Ф-1 от ТП-3310/330 ПС Галюгаевская | ВЛ-0,4кВ | Обрезка крон деревьев. Измерение полного сопрот. заземл. петли фаза – ноль. | 1
82 | Ставропольский | Курский | ст.Галюгаевская | ул. 60 лет Октября, ул. Шерстобитова | 2019-05-24 | 8:00 | 2019-05-24 | 17:00 | Ставропольэнерго | Курские РЭС | 210 | 0.05 | Б/Н | НПЛ | МТП-3281/330 ПС Галюгаевская | РУ-0,4кВ, РУ-10кВ | Тех.обслуживание | 1
83 | Ставропольский | Курский | ст.Стодеревская |  | 2019-05-27 | 8:00 | 2019-05-27 | 17:00 | Ставропольэнерго | Курские РЭС |  | 0.05 | Б/Н | НПЛ | Ф-1 от ТП-3303/334 ПС Стодеревская | ВЛ-0,4кВ | Измерение полного сопрот. заземл. петли фаза – ноль. | 1
84 | Ставропольский | Курский | ст.Стодеревская | ул. Терешкова | 2019-05-28 | 8:00 | 2019-05-28 | 17:00 | Ставропольэнерго | Курские РЭС | 105 | 0.03 | Б/Н | НПЛ | Ф-1 от ТП-3302/332 ПС Стодеревская | ВЛ-0,4кВ | Обрезка крон деревьев. Измерение полного сопрот. заземл. петли фаза – ноль. | 1
85 | Ставропольский | Курский | с/х потрбитель | Вне еаселенного пункта | 2019-05-17 | 9:00 | 2019-05-17 | 17:00 | Ставропольэнерго | Курские РЭС | 3 | 0.01 | Б/Н | НПЛ | КТП 3187/228 п/с Троицкая | РУ-0,4кВ, РУ-10кВ | Плановое ТО | 1
86 | Ставропольский | Курский | с/х потрбитель | Винпоселок | 2019-05-20 | 8:00 | 2019-05-20 | 17:00 | Ставропольэнерго | Курские РЭС | 15 | 0.01 | Б/Н | НПЛ | КТП 3686/229 п/с Троицкая | РУ-0,4кВ, РУ-10кВ | Плановое ТО | 1
87 | Ставропольский | Курский | с/х потрбитель | Колхоз "Нарт" | 2019-05-08 | 8:00 | 2019-05-08 | 17:00 | Ставропольэнерго | Курские РЭС | 0 | 0.02 | Б/Н | НПЛ | КТП 3581/229 п/с Троицкая | РУ-0,4кВ, РУ-10кВ | Плановое ТО | 1
88 | Ставропольский | Курский | с/х потрбитель | Колхоз "Нарт" | 2019-05-21 | 8:00 | 2019-05-21 | 17:00 | Ставропольэнерго | Курские РЭС | 4 | 0.005 | Б/Н | НПЛ | МТП 3182/228 п/с Троицкая | РУ-0,4кВ, РУ-10кВ | Плановое ТО | 1
89 | Ставропольский | Курский | с/х потрбитель | Лесхоз | 2019-05-14 | 8:00 | 2019-05-14 | 17:00 | Ставропольэнерго | Курские РЭС | 2 | 0.005 | Б/Н | НПЛ | МТП 3190/228 п/с Троицкая | РУ-0,4кВ, РУ-10кВ | Плановое ТО | 1
90 | Ставропольский | Курский | с.Полтавское |  | 2019-05-16 | 8:00 | 2019-05-16 | 17:00 | Ставропольэнерго | Курские РЭС | 4 | 0.001 | Б/Н | НПЛ | Ф-1 ЗТП-3163/227 п/с Троицкая | ВЛ-0,4кВ | Замена Д/О на Ж/Б опоры | 1
91 | Ставропольский | Курский | с.Полтавское | ул.Полтавская | 2019-05-22 | 8:00 | 2019-05-22 | 17:00 | Ставропольэнерго | Курские РЭС | 45 | 0.01 | Б/Н | НПЛ | Ф-2 от МТП-3197/451 п/с Троицкая | ВЛ-0,4кВ | Обрезка ветвей деревьев | 1
92 | Ставропольский | Курский | х. Кировский | ул. Комсомольская ул.Кооперативная ул.Степная | 2019-05-24 | 8:00 | 2019-05-24 | 17:00 | Ставропольэнерго | Курские РЭС | 300 | 0.1 | Б/Н | НПЛ | КТП-3271/451 п/с Троицкая | РУ-0,4кВ, РУ-10кВ | Замена КТП на МТП | 1
93 | Ставропольский | Курский | с.Эдиссия | Кашара | 2019-05-22 | 9:00 | 2019-05-22 | 17:00 | Ставропольэнерго | Курский РЭС | 3 | 0.001 | БН | НПЛ | Ф-1,Ф-2 КТП-3141/458 | ВЛ 0,4 кВ | Заммена опор | 1 | Отключение согласованно с потребителем
94 | Ставропольский | Курский | с.Эдиссия | Мельница | 2019-05-29 | 8:00 | 2019-05-29 | 17:00 | Ставропольэнерго | Курский РЭС | 1 | 0.02 | БН | НПЛ | КТП3156/268 | РУ-0,4кВ, РУ-10кВ | Проф.ремонт | 1 | Отключение согласованно с потребителем.
95 | Ставропольский | Курский | с.Эдиссия | Кашара | 06.05.2019г | 8:00 | 06.05.2019г | 17:00 | Ставропольэнерго | Курский РЭС | 1 | 0.001 | БН | НПЛ | КТП3141/458 | РУ-0,4кВ, РУ-10кВ | Проф.ремонт | 1 | Отключение согласованно с потребителем.
96 | Ставропольский | Курский | с.Эдиссия | Кашара | 17.05.2019г | 8:00 | 17.05.2019г | 17:00 | Ставропольэнерго | Курский РЭС | 1 | 0.001 | БН | НПЛ | КТП3142/458 | РУ-0,4кВ, РУ-10кВ | Проф.ремонт | 1 | Отключение согласованно с потребителем.
97 | Ставропольский | Курский | с.Эдиссия | Кашара | 21.05.2019г | 8:00 | 21.05.2019г | 17:00 | Ставропольэнерго | Курский РЭС | 1 | 0.001 | БН | НПЛ | КТП3129/458 | РУ-0,4кВ, РУ-10кВ | Проф.ремонт | 1 | Отключение согласованно с потребителем.
98 | Ставропольский | Курский | с.Эдиссия | Кашара | 30.05.2019г | 8:00 | 30.05.2019г | 17:00 | Ставропольэнерго | Курский РЭС | 1 | 0.001 | БН | НПЛ | КТП3544/296 | РУ-0,4кВ, РУ-10кВ | Проф.ремонт | 1 | Отключение согласованно с потребителем.
99 | Ставропольский | Степновский | с/х потрбитель | ФЛ Чекмарь В.И. (Бригада №1) | 2019-05-06 | 8:30 | 2019-05-06 | 17:00 | Ставропольэнерго | Степновский РЭС | 0 | 0.01 | Б/Н | НПЛ | МТП-4005/424 ПС Степное | РУ-10 кВ, РУ-0,4 кВ | Техобслуживание оборудования | 1
100 | Ставропольский | Степновский | с/х потрбитель | КФХ Аслаханов, ФЛ Юсупов | 2019-05-08 | 8:30 | 2019-05-08 | 17:00 | Ставропольэнерго | Степновский РЭС | 0 | 0.01 | Б/Н | НПЛ | КТП-4019/281 ПС Богдановская | РУ-10 кВ, РУ-0,4 кВ | Техобслуживание оборудования | 1
101 | Ставропольский | Степновский | с/х потрбитель | СПК колхоз Степной | 2019-05-13 | 8:30 | 2019-05-13 | 17:00 | Ставропольэнерго | Степновский РЭС | 0 | 0.01 | Б/Н | НПЛ | МТП-4035/424 ПС Степное | РУ-10 кВ, РУ-0,4 кВ | Техобслуживание оборудования | 1
102 | Ставропольский | Степновский | с/х потрбитель | СПК колхоз Степной | 2019-05-14 | 8:30 | 2019-05-14 | 17:00 | Ставропольэнерго | Степновский РЭС | 0 | 0.01 | Б/Н | НПЛ | КТП-4048/424 ПС Степное | РУ-10 кВ, РУ-0,4 кВ | Техобслуживание оборудования | 1
103 | Ставропольский | Степновский | с/х потрбитель | ОТФ | 2019-05-15 | 8:30 | 2019-05-15 | 17:00 | Ставропольэнерго | Степновский РЭС | 0 | 0.03 | Б/Н | НПЛ | КТП-4084/424 ПС Степное | РУ-10 кВ, РУ-0,4 кВ | Техобслуживание оборудования | 1
104 | Ставропольский | Степновский | с/х потрбитель | ОТФ | 2019-05-16 | 8:30 | 2019-05-16 | 17:00 | Ставропольэнерго | Степновский РЭС | 0 | 0.01 | Б/Н | НПЛ | КТП-4122/280 ПС Богдановская | РУ-10 кВ, РУ-0,4 кВ | Техобслуживание оборудования | 1
105 | Ставропольский | Степновский | с/х потрбитель | КФХ Вардзелов, КФХ Юсупов | 2019-05-17 | 8:30 | 2019-05-17 | 17:00 | Ставропольэнерго | Степновский РЭС | 0 | 0.01 | Б/Н | НПЛ | КТП-4134/218 ПС Богдановская | РУ-10 кВ, РУ-0,4 кВ | Техобслуживание оборудования | 1
106 | Ставропольский | Степновский | с/х потрбитель | ОТФ | 2019-05-20 | 8:30 | 2019-05-20 | 17:00 | Ставропольэнерго | Степновский РЭС | 0 | 0.01 | Б/Н | НПЛ | КТП-4298/219 ПС Богдановская | РУ-10 кВ, РУ-0,4 кВ | Техобслуживание оборудования | 1
107 | Ставропольский | Степновский | с/х потрбитель | ОТФ | 2019-05-21 | 8:30 | 2019-05-21 | 17:00 | Ставропольэнерго | Степновский РЭС | 0 | 0.01 | Б/Н | НПЛ | КТП-4335/219 ПС Богдановская | РУ-10 кВ, РУ-0,4 кВ | Техобслуживание оборудования | 1
108 | Ставропольский | Степновский | с. Богдановка | Школьная 26-36 | 2019-05-22 | 8:30 | 2019-05-22 | 17:00 | Ставропольэнерго | Степновский РЭС | 39 | 0.02 | Б/Н | НПЛ | ВЛ-0,4 кВ НВ ф-1,2 от КТП-4009/281 ПС Богдановская | ВЛ-0,4 кВ | Техобслуживание оборудования | 1 | Откл. согласованно с администрацией Богдановского С/С.
109 | Ставропольский | Степновский | С/Х потребитель | КФХ Шарлай, СПК колхоз Степной | 2019-05-23 | 8:30 | 2019-05-23 | 17:00 | Ставропольэнерго | Степновский РЭС | 0 | 0.003 | Б/Н | НПЛ | ВЛ-0,4 кВ НВ ф-1 от МТП-4031/424 ПС Степное | ВЛ-0,4 кВ | Техобслуживание оборудования | 1
110 | Ставропольский | Степновский | С/Х потребитель | СПК колхоз Степной | 2019-05-24 | 8:30 | 2019-05-24 | 17:00 | Ставропольэнерго | Степновский РЭС | 0 | 0.001 | Б/Н | НПЛ | ВЛ-0,4 кВ НВ ф-1 от МТП-4045/270 ПС Степное | ВЛ-0,4 кВ | Техобслуживание оборудования | 1
111 | Ставропольский | Степновский | С/Х потребитель | ФЛ Азизов З.К. | 2019-05-27 | 8:30 | 2019-05-27 | 17:00 | Ставропольэнерго | Степновский РЭС | 0 | 0.002 | Б/Н | НПЛ | ВЛ-0,4 кВ НВ ф-1 от КТП-4083/216 ПС Левопадинская | ВЛ-0,4 кВ | Техобслуживание оборудования | 1
112 | Ставропольский | Степновский | Райводоканал | Райводоканал | 2019-05-27 | 8:30 | 2019-05-27 | 17:00 | Ставропольэнерго | Степновский РЭС | 0 | 0.001 | Б/Н | НПЛ | ВЛ-0,4 кВ НВ ф-1 от КТП-4328/270 ПС Степное | ВЛ-0,4 кВ | Техобслуживание оборудования | 1
113 | Ставропольский | Степновский | с. Богдановка | Мира 1-21, 2-40 | 2019-05-28 | 8:30 | 2019-05-28 | 17:00 | Ставропольэнерго | Степновский РЭС | 106 | 0.01 | Б/Н | НПЛ | ВЛ-0,4 кВ НВ ф-1,2 от КТП-4117/281 ПС Богдановская | ВЛ-0,4 кВ | Техобслуживание оборудования | 1 | Откл. согласованно с администрацией Богдановского С/С.
114 | Ставропольский | Степновский | с. Богдановка | Молодёжная 1-15, 2-16, Школьная 1-5, 9-11, 15, 2-22, Школьный 1-5, 11-13, 2-8 | 2019-05-29 | 8:30 | 2019-05-29 | 17:00 | Ставропольэнерго | Степновский РЭС | 236 | 0.022 | Б/Н | НПЛ | ВЛ-0,4 кВ НВ ф-1,2,3 от КТП-4133/281 ПС Богдановская | ВЛ-0,4 кВ | Техобслуживание оборудования | 1 | Откл. согласованно с администрацией Богдановского С/С.
115 | Ставропольский | Степновский | с/х потрбитель | ОТФ | 2019-05-30 | 8:30 | 2019-05-30 | 17:00 | Ставропольэнерго | Степновский РЭС | 0 | 0.001 | Б/Н | НПЛ | ВЛ-0,4 кВ НВ ф-1,2 от КТП-4298/219 ПС Богдановская | ВЛ-0,4 кВ | Техобслуживание оборудования | 1
116 | Ставропольский | Степновский | с/х потрбитель | Богдановское лесничество | 2019-05-31 | 8:30 | 2019-05-31 | 17:00 | Ставропольэнерго | Степновский РЭС | 45 | 0.006 | Б/Н | НПЛ | Ф-219 ПС Богдановская | ВЛ-10 кВ | Техобслуживание оборудования | 1
117 | Ставропольский | Степновский | п. Верхнестепной | Восточная 1-9, 2-10, Зелёная 1-9, 2-14, Приозёрная 5-15, 18, Южная 9-13, 8-10; | 2019-05-13 | 8:30 | 2019-05-13 | 17:00 | Ставропольэнерго | Степновский РЭС | 213 | 0.021 | Б/Н | НПЛ | МТП-4395/479 ПС Восток | РУ-10 кВ, РУ-0,4 кВ | Техобслуживание оборудования | 1 | Откл. согласованно с администрацией В. Степновского С/С.
118 | Ставропольский | Степновский | с. Соломенское | Октябрьская 127, Почтовая 221-233, 156 | 2019-05-14 | 8:30 | 2019-05-14 | 17:00 | Ставропольэнерго | Степновский РЭС | 39 | 0.004 | Б/Н | НПЛ | КТП-4219/233 ПС Соломенская | РУ-10 кВ, РУ-0,4 кВ | Техобслуживание оборудования | 1 | Откл. согласованно с администрацией Соломенского С/С.
119 | Ставропольский | Степновский | с. З.Роща | Заречная 1-31 | 2019-05-16 | 8:30 | 2019-05-16 | 17:00 | Ставропольэнерго | Степновский РЭС | 129 | 0.012 | Б/Н | НПЛ | КТП-4235/233 ПС Соломенская | РУ-10 кВ, РУ-0,4 кВ | Техобслуживание оборудования | 1 | Откл. согласованно с администрацией Соломенского С/С.
120 | Ставропольский | Степновский | п. Верхнестепной | Мира 9-15, 8, Центральная 1-7, 2-6, Школьный 2-6 | 2019-05-17 | 8:30 | 2019-05-17 | 17:00 | Ставропольэнерго | Степновский РЭС | 211 | 0.0201 | Б/Н | НПЛ | ВЛ-0,4 кВ НВ ф-3 от ЗТП-4207/479 ПС Восток | ВЛ-0,4 кВ | Обрезка деревьев | 1 | Откл. согласованно с администрацией В. Степновского С/С.
121 | Ставропольский | Степновский | п. Верхнестепной | Мира 9-15, 8, Центральная 1-7, 2-6, Школьный 2-7 | 20-21.05.2019 | 8:30 | 20-21.05.2019 | 17:00 | Ставропольэнерго | Степновский РЭС | 211 | 0.0201 | Б/Н | НПЛ | ВЛ-0,4 кВ НВ ф-3 от ЗТП-4207/479 ПС Восток | ВЛ-0,4 кВ | Кап. Ремонт | 1 | Откл. согласованно с администрацией В. Степновского С/С.
122 | Ставропольский | Степновский | п. Верхнестепной | Мира 9-15, 8, Центральная 1-7, 2-6, Школьный 2-8 | 23-24.05.2019 | 8:30 | 23-24.05.2019 | 17:00 | Ставропольэнерго | Степновский РЭС | 211 | 0.0201 | Б/Н | НПЛ | ВЛ-0,4 кВ НВ ф-3 от ЗТП-4207/479 ПС Восток | ВЛ-0,4 кВ | Кап. Ремонт | 1 | Откл. согласованно с администрацией В. Степновского С/С.
123 | Ставропольский | Степновский | п. Верхнестепной | Степная 13-69, 16-70 | 2019-05-27 | 8:30 | 2019-05-27 | 17:00 | Ставропольэнерго | Степновский РЭС | 218 | 0.021 | Б/Н | НПЛ | КТП-4282/479 ПС Восток | РУ-10 кВ, РУ-0,4 кВ | Техобслуживание оборудования | 1 | Откл. согласованно с администрацией В. Степновского С/С.
124 | Ставропольский | Степновский | с. Варениковское | КФХ Кадиева | 2019-05-06 | 8:30 | 2019-05-06 | 17:00 | Ставропольэнерго | Степновский РЭС | 10 | 0.001 | Б/Н | НПЛ | МТП-4151/254 ПС Варениковская | РУ-10 кВ, РУ-0,4 кВ | Кап. Ремонт | 1
125 | Ставропольский | Степновский | с/х потрбитель | СПК к-з Чугуевский | 2019-05-07 | 8:30 | 2019-05-07 | 17:00 | Ставропольэнерго | Степновский РЭС | 0 | 0.001 | Б/Н | НПЛ | ВЛ-0,4 кВ НВ ф-1 от КТП-4051/254 ПС Варениковская | ВЛ-0,4 кВ | Кап. Ремонт | 1
126 | Ставропольский | Степновский | с/х потрбитель | СПК к-з Чугуевский | 2019-05-08 | 8:30 | 2019-05-08 | 17:00 | Ставропольэнерго | Степновский РЭС | 0 | 0.001 | Б/Н | НПЛ | ВЛ-0,4 кВ НВ ф-1 от КТП-4152/254 ПС Варениковская | ВЛ-0,4 кВ | Кап. Ремонт | 1
127 | Ставропольский | Степновский | с/х потрбитель | СПК колхоз Дальний | 2019-05-13 | 8:30 | 2019-05-13 | 17:00 | Ставропольэнерго | Степновский РЭС | 0 | 0.001 | Б/Н | НПЛ | МТП-4187/277 ПС Ольгино | РУ-10 кВ, РУ-0,4 кВ | Кап. Ремонт | 1
128 | Ставропольский | Степновский | с/х потрбитель | СПК колхоз Дальний | 2019-05-14 | 8:30 | 2019-05-14 | 17:00 | Ставропольэнерго | Степновский РЭС | 0 | 0.001 | Б/Н | НПЛ | ВЛ-0,4 кВ НВ ф-1 от КТП-4174/279 ПС Ольгино | ВЛ-0,4 кВ | Кап. Ремонт | 1
129 | Ставропольский | Степновский | Райводоканал | Райводоканал | 2019-05-15 | 8:30 | 2019-05-15 | 17:00 | Ставропольэнерго | Степновский РЭС | 0 | 0.001 | Б/Н | НПЛ | ВЛ-0,4 кВ НВ ф-1 от КТП-4385/279 ПС Ольгино | ВЛ-0,4 кВ | Кап. Ремонт | 1
130 | Ставропольский | Степновский | с. Варениковское | Зелёная 18-20, Садовая 1-27, 6-8 | 2019-05-16 | 8:30 | 2019-05-16 | 17:00 | Ставропольэнерго | Степновский РЭС | 99 | 0.009 | Б/Н | НПЛ | МТП-4156/253 ПС Варениковская | РУ-10 кВ, РУ-0,4 кВ | Техобслуживание оборудования | 1 | Откл. согласованно с администрацией Варениковского С/С.
131 | Ставропольский | Степновский | с. Варениковское | Садовая 26-32 | 2019-05-20 | 8:30 | 2019-05-20 | 17:00 | Ставропольэнерго | Степновский РЭС | 25 | 0.002 | Б/Н | НПЛ | КТП-4198/253 ПС Варениковская | РУ-10 кВ, РУ-0,4 кВ | Техобслуживание оборудования | 1 | Откл. согласованно с администрацией Варениковского С/С.
132 | Ставропольский | Степновский | с/х потрбитель | КФХ Жигалкин | 2019-05-21 | 8:30 | 2019-05-21 | 17:00 | Ставропольэнерго | Степновский РЭС | 0 | 0.001 | Б/Н | НПЛ | МТП-4146/254 ПС ВарениковскаяЗТП-4184/276 ПС Ольгино | РУ-10 кВ, РУ-0,4 кВ | Техобслуживание оборудования | 1
133 | Ставропольский | Степновский | с/х потрбитель | АО Ольгинское | 2019-05-22 | 8:30 | 2019-05-22 | 17:00 | Ставропольэнерго | Степновский РЭС | 0 | 0.002 | Б/Н | НПЛ | ЗТП-4184/276 ПС Ольгино | РУ-10 кВ, РУ-0,4 кВ | Техобслуживание оборудования | 1
134 | Ставропольский | Степновский | с. Ольгино | Ганшина 1-19 | 2019-05-23 | 8:30 | 2019-05-23 | 17:00 | Ставропольэнерго | Степновский РЭС | 75 | 0.007 | Б/Н | НПЛ | ВЛ-0,4 кВ НВ ф-1 от МТП-4175/277 ПС Ольгино | ВЛ-0,4 кВ | Техобслуживание оборудования | 1 | Откл. согласованно с администрацией Ольгинского С/С.
135 | Ставропольский | Степновский | с. Ольгино | Ганшина 2-28 | 2019-05-28 | 8:30 | 2019-05-28 | 17:00 | Ставропольэнерго | Степновский РЭС | 71 | 0.006 | Б/Н | НПЛ | ВЛ-0,4 кВ НВ ф-2 от МТП-4175/277 ПС Ольгино | ВЛ-0,4 кВ | Техобслуживание оборудования | 1 | Откл. согласованно с администрацией Ольгинского С/С.
136 | Ставропольский | Степновский | с/х потрбитель | КФХ Дьяченко | 2019-05-30 | 8:30 | 2019-05-30 | 17:00 | Ставропольэнерго | Степновский РЭС | 0 | 0.002 | Б/Н | НПЛ | КТП-4378/279 ПС Ольгино | РУ-10 кВ, РУ-0,4 кВ | Техобслуживание оборудования | 1
137 | Ставропольский | Степновский | с/х потрбитель | ОТФ | 2019-05-06 | 8:30 | 2019-05-06 | 17:00 | Ставропольэнерго | Степновский РЭС | 0 | 0.001 | Б/Н | НПЛ | ВЛ-0,4 кВ НВ ф-1 от КТП-4057/217 ПС Левопадинская | ВЛ-0,4 кВ | Техобслуживание оборудования | 1
138 | Ставропольский | Степновский | с. Иргаклы | Джалиля 1-37, 2-56, Кирова 1-47, Степная 1-15, 2-50 | 2019-05-07 | 8:30 | 2019-05-07 | 17:00 | Ставропольэнерго | Степновский РЭС | 336 | 0.032 | Б/Н | НПЛ | ВЛ-0,4 кВ НВ ф-1,2,3 от МТП-4346/342 ПС Иргаклы | ВЛ-0,4 кВ | Кап. Ремонт | 1 | Откл. согласованно с администрацией Иргаклинского С/С.
139 | Ставропольский | Степновский | с. Иргаклы | Ленина 1-69, 79, 2-78 | 2019-05-08 | 8:30 | 2019-05-08 | 17:00 | Ставропольэнерго | Степновский РЭС | 283 | 0.027 | Б/Н | НПЛ | КТП-4309/342 ПС Иргаклы | РУ-10 кВ, РУ-0,4 кВ | Техобслуживание оборудования | 1 | Откл. согласованно с администрацией Иргаклинского С/С.
140 | Ставропольский | Степновский | с. Иргаклы | Калинина 45-47, Кооперативная 1-21, 2-20, Набережная 21-53, 20-52, Пионерская 1-35, 2-26 | 2019-05-12 | 8:30 | 2019-05-12 | 17:00 | Ставропольэнерго | Степновский РЭС | 311 | 0.03 | Б/Н | НПЛ | ВЛ-0,4 кВ НВ ф-1,2 от МТП-4069/342 ПС Иргаклы | ВЛ-0,4 кВ | Техобслуживание оборудования | 1 | Откл. согласованно с администрацией Иргаклинского С/С.
141 | Ставропольский | Степновский | с/х потрбитель | СПК к-за Иргаклинский | 2019-05-14 | 8:30 | 2019-05-14 | 17:00 | Ставропольэнерго | Степновский РЭС | 0 | 0.009 | Б/Н | НПЛ | Ф-282 ПС Левопадинская | ВЛ-10 кВ | Техобслуживание оборудования | 1
142 | Ставропольский | Степновский | х. Согулякин | Красная 1-15 | 2019-05-15 | 8:30 | 2019-05-15 | 17:00 | Ставропольэнерго | Степновский РЭС | 30 | 0.004 | Б/Н | НПЛ | Ф-476 ПС Иргаклы | ВЛ-10 кВ | Техобслуживание оборудования | 1 | Откл. согласованно с администрацией Иргаклинского С/С.
143 | Ставропольский | Степновский | с. Иргаклы | Джалиля 1-37, 2-56, Кирова 1-47, Степная 1-15, 2-50 | 2019-05-17 | 8:30 | 2019-05-17 | 17:00 | Ставропольэнерго | Степновский РЭС | 336 | 0.032 | Б/Н | НПЛ | МТП-4346/342 ПС Иргаклы | РУ-10 кВ, РУ-0,4 кВ | Техобслуживание оборудования | 1 | Откл. согласованно с администрацией Иргаклинского С/С.
144 | Ставропольский | Степновский | п. Новоиргаклинский | Курченко 5, Приозёрная 1-3, 2 | 2019-05-20 | 8:30 | 2019-05-20 | 17:00 | Ставропольэнерго | Степновский РЭС | 13 | 0.0013 | Б/Н | НПЛ | КТП-4074/340 ПС Иргаклы | РУ-10 кВ, РУ-0,4 кВ | Техобслуживание оборудования | 1 | Откл. согласованно с администрацией Иргаклинского С/С.
145 | Ставропольский | Степновский | с/х потрбитель | ИП Домнин Д.А. | 2019-05-21 | 8:30 | 2019-05-21 | 17:00 | Ставропольэнерго | Степновский РЭС | 0 | 0.005 | Б/Н | НПЛ | ВЛ-0,4 кВ НВ ф-1,2 от КТП-4022/217 ПС Левопадинская | ВЛ-0,4 кВ | Техобслуживание оборудования | 1
Formulas:
Дата = [Дата]
Note on C3: Это должно быть систематезировано в виде единого справочника (например ФИАС)