## Лист1
Форма размещения информации о плановых отключениях электроэнергии на Интернет-сайте
№ п/п | Регион РФ (область, край, город фед. значения, округ) | Административный район | Населённый пункт | Улица | Плановое время начала отключения электроснабжения |  | Плановое время восстановления электроснабжения |  | Филиал | Подразделение (ПО, РЭС) | Численность обесточиваемого населения, чел. | Отключаемая нагрузка, МВт | № Заявки | Кате-гория | Объект | Оборудование | Причина | Аварийная готовность, ч | Примечание
[5 empty] | Дата | Время | Дата | Время
| 1 | 2 | 3 | 4 | 5 | 6 | 7 | 8 | 9 | 10 | 11 | 12 | 13 | 14 | 15 | 16 | 17 | 18 | 19
Восточные ЭС
1 | Ставропольский | Георгиевский | с.Обильное | ул.Гоголя, ул.60 лет Октября | 2019-06-01 | 8:00 | 2019-06-01 | 17:00 | Ставропольэнерго | Георгиевский | 75 | 0.021 | БН | НПЛ | ПС 110/35/10 Обильное | КТП-1760/142 | Капитальный ремонт | 1 | Отключение согласованно с администрацией Георгиевского района.
2 | Ставропольский | Георгиевский | п.Новоульяновский | ООО"Ульяновец" | 2019-06-01 | 8:00 | 2019-06-01 | 17:00 | Ставропольэнерго | Георгиевский | 1 | 0.0001 | БН | НПЛ | ПС 110/35/10 Новоульяновская | КТП -1554/109 | Капитальный ремонт | 1 | ООО "Ульяновец"
3 | Ставропольский | Георгиевский | п.Падинский | ул.Отдельная | 2019-06-01 | 9:00 | 2019-06-01 | 17:00 | Ставропольэнерго | Георгиевский | 12 | 0.0001 | БН | НПЛ | ПС 35/10 Крутоярская | КТП-1468/326 | Покраска оборудования | 1 | Отключение согласованно с администрацией Георгиевского района.
4 | Ставропольский | Георгиевский | П.Новоульяновский | ул.Советская, ул.Набережная | 2019-06-14 | 9:00 | 2019-06-14 | 17:00 | Ставропольэнерго | Георгиевский | 120 | 0.035 | БН | НПЛ | ПС 110/35/10 Новоульяновская | ВЛ-0,4 кВ ф-1 КТП-1456/109 | Замена вязок и изоляторов | 1 | Отключение согласованно с администрацией Георгиевского района.
5 | Ставропольский | Георгиевский | п.Новоульяновский | ж/д Атаев А.И | 2019-06-23 | 8:00 | 2019-06-23 | 17:00 | Ставропольэнерго | Георгиевский | 5 | 0.0006 | БН | НПЛ | ПС 110/35/10 Новоульяновская | ВЛ-0,4 кВ ф-1 КТП-1476/106 | Капитальный ремонт | 1 | Отключение согласованно с администрацией Георгиевского района.
6 | Ставропольский | Георгиевский | п.Балковский | ул.Октябрьская | 2019-06-30 | 8:00 | 2019-06-30 | 17:00 | Ставропольэнерго | Георгиевский | 65 | 0.018 | БН | НПЛ | ПС 35/10 Балковская | ВЛ-0,4 кВ ф-2 КТП-1519/353 | Перетяжка проводов | 1 | Отключение согласованно с администрацией Георгиевского района.
7 | Ставропольский | Георгиевский | ст.Лысогорская | ул.Толстого, ул.Победы, ул.Школьная, ул.Победы | 2019-06-07 | 9:00 | 2019-06-07 | 17:00 | Ставропольэнерго | Георгиевский | 430 | 0.112 | БН | НПЛ | ПС 110/10 Лысогорская | КТП-1069//196 | Покраска оборудования | 1 | Отключение согласованно с администрацией Георгиевского района.
8 | Ставропольский | Георгиевский | ст.Лысогорская | ул.Парковая, ул.Победы, ул.Громова, | 2019-06-08 | 9:00 | 2019-06-08 | 17:00 | Ставропольэнерго | Георгиевский | 430 | 0.112 | БН | НПЛ | ПС 110/10 Лысогорская | КТП-1083/196 | Капитальный ремонт | 1 | Отключение согласованно с администрацией Георгиевского района.
9 | Ставропольский | Георгиевский | ст.Лысогорская | ул.Верхняя, ул.Кооперативная, ул. 14 съезд ВЛКСМ, пер Охотничий | 2019-06-08 | 8:00 | 2019-06-08 | 17:00 | Ставропольэнерго | Георгиевский | 387 | 0.107 | БН | НПЛ | ПС 110/10 Лысогорская | КТП-1086/196 | Капитальный ремонт | 1 | Отключение согласованно с администрацией Георгиевского района.
10 | Ставропольский | Георгиевский | ст.Незлобная | ул.Матросова, пер.Западный | 2019-06-25 | 8:00 | 2019-06-25 | 17:00 | Ставропольэнерго | Георгиевский | 25 | 0.002 | БН | НПЛ | ПС 110/10 Электропривод | ВЛ-0,4 кВ ф-2 КТП-1747/259 | Замена вязок | 1 | Отключение согласованно с администрацией Георгиевского района.
11 | Ставропольский | Георгиевский | п.Новый | ул.Ахметская | 2019-06-30 | 9:00 | 2019-06-30 | 17:00 | Ставропольэнерго | Георгиевский | 28 | 0.002 | БН | НПЛ | ПС 110/10 Полимер | ВЛ-0,4 кВ ф-2 КТП-1135/436 | Капитальный ремонт | 1 | Отключение согласованно с администрацией Георгиевского района.
12 | Ставропольский | Георгиевский | ст.Лысогорская | ул.Чкалова, ул.Комсомольская | 2019-06-30 | 9:00 | 2019-06-30 | 17:00 | Ставропольэнерго | Георгиевский | 110 | 0.031 | БН | НПЛ | ПС 110/10 Лысогорская | ВЛ-0,4 кВ ф-1 КТП-1075/196 | Выравнивание опор | 1 | Отключение согласованно с администрацией Георгиевского района.
13 | Ставропольский | Георгиевский | ст.Незлобная | ул.Платова, ул.Ермолова, ул.Газовая, ул.Королева, ул.Саровского, ул.Невского, ул.Петра 1,ул.Заводская, ул.Кирова, ул.Дзержинского | 2019-06-30 | 14:00 | 2019-06-30 | 17:00 | Ставропольэнерго | Георгиевский | 550 | 3432 | БН | НПЛ | ПС 35/10 Незлобная | ВЛ-10 кВ ф-101 | Капитальный ремонт | 1 | Отключение согласованно с администрацией Георгиевского района.
14 | Ставропольский | Георгиевский | ст.Лысогорская | ул.Чкалова, ул.Терновая | 2019-06-09 | 8:00 | 2019-06-09 | 17:00 | Ставропольэнерго | Георгиевский | 230 | 0.06 | БН | НПЛ | ПС 110/10 Лысогорская | ВЛ-0,4 кВ ф-1 КТП-1074/196 | Капитальный ремонт | 1 | Отключение согласованно с администрацией Георгиевского района.
15 | Ставропольский | Георгиевский | ст.Лысогорская | ул.Советская, ул.Седова | 2019-06-10 | 8:00 | 2019-06-10 | 17:00 | Ставропольэнерго | Георгиевский | 115 | 0.32 | БН | НПЛ | ПС 110/10 Лысогорская | ВЛ-0,4 кВ ф-1 КТП-1581/191 | Обрезка деревьев | 1 | Отключение согласованно с администрацией Георгиевского района.
16 | Ставропольский | Георгиевский | п.Шаумянский | ул.Солнечная, ул.Пионерская, ул.Козыря, | 2019-06-11 | 9:00 | 2019-06-11 | 17:00 | Ставропольэнерго | Георгиевский | 228 | 0.06 | БН | НПЛ | ПС 35/10 Шаумян | КТП -1569/390 | Покраска оборудования | 1 | Отключение согласованно с администрацией Георгиевского района.
17 | Ставропольский | Георгиевский | ООО СХП "Рассвет", ИП Демченко, ФЛ Арутюнян | Георгиевская | 2019-06-14 | 9:00 | 2019-06-14 | 17:00 | Ставропольэнерго | Георгиевский | 3 | 0.15 | БН | НПЛ | ПС110/10 Подкумок | ЗТП-1341/387 | Техническое обслуживание | 1 | ООО СХП "Рассвет", ИП Демченко, ФЛ Арутюнян
18 | Ставропольский | Георгиевский | ФЛ Хатуева М.И. | Урухская | 2019-06-11 | 13:00 | 2019-06-11 | 17:00 | Ставропольэнерго | Георгиевский | 1 | 0.2 | БН | НПЛ | ПС 35/10 Урух | КТП-1353/391 | Капитальный ремонт | 1 | ФЛ Хатуева М.И.
19 | Ставропольский | Георгиевский | п.Шаумянский | Ул Продольная, ул.Виноградная | 2019-06-17 | 8:00 | 2019-06-17 | 17:00 | Ставропольэнерго | Георгиевский | 90 | 0.24 | БН | НПЛ | ПС 35/10 Шаумян | ВЛ-0,4 кВ ф-3 КТП-1378/388 | Техническое обслуживание | 1 | Отключение согласованно с администрацией Георгиевского района.
20 | Ставропольский | Георгиевский | п.Шаумянский | ул.Пионерская, пер.Ахметский | 2019-06-17 | 8:00 | 2019-06-17 | 17:00 | Ставропольэнерго | Георгиевский | 30 | 0.002 | БН | НПЛ | ПС 35/10 Шаумян | ВЛ-0,4 кВ ф-3 КТП-1368/389 | Техническое обслуживание | 1 | Отключение согласованно с администрацией Георгиевского района.
21 | Ставропольский | Георгиевский | ст. Александрийская | ул.Горького | 2019-06-19 | 8:00 | 2019-06-19 | 17:00 | Ставропольэнерго | Георгиевский | 78 | 0.02 | БН | НПЛ | ПС 35/10 ПС Подгорная | ВЛ-0,4 кВ ф-2 КТП-1264/131 | замена изоляторов | 1 | Отключение согласованно с администрацией Георгиевского района.
22 | Ставропольский | Георгиевский | ст. Александрийская | ул.Первомайская, ул.Гагарина, ул.Молодежная | 2019-06-28 | 9:00 | 2019-06-28 | 17:00 | Ставропольэнерго | Георгиевский | 158 | 0.043 | БН | НПЛ | ПС 35/10 ПС Подгорная | ВЛ-0,4 кВ ф-2 КТП-1242/129 | Капитальный ремонт | 1 | Отключение согласованно с администрацией Георгиевского района.
23 | Ставропольский | Георгиевский | с.Обильное | ул.Пролетарская | 25.06.20196 | 9:00 | 2019-06-25 | 17:00 | Ставропольэнерго | Георгиевский | 135 | 0.037 | БН | НПЛ | ПС 35/10 Зональная | ВЛ-0,4 кВ ф-2 КТП-1225/304 | Техническое обслуживание | 1 | Отключение согласованно с администрацией Георгиевского района.
24 | Ставропольский | Георгиевский | с.Обильное | ул.Продольная ,ул.Весенняя, ул.Юбилейная | 2019-06-27 | 8:00 | 2019-06-27 | 17:00 | Ставропольэнерго | Георгиевский | 50 | 0.014 | БН | НПЛ | ПС 35/10 Зональная | ВЛ-0,4 кВ ф-1 КТП-1541/304 | Перетяжка проводов | 1 | Отключение согласованно с администрацией Георгиевского района.
25 | Ставропольский | Георгиевский | с.Обильное | ул.Строителей, ул.Комсомольская | 2019-06-30 | 8:00 | 2019-06-30 | 17:00 | Ставропольэнерго | Георгиевский | 113 | 0.031 | БН | НПЛ | ПС 110/35/10 Обильное | ВЛ-0,4 кВ ф-2 КТП-1350/142 | Обрезка деревьев | 1 | Отключение согласованно с администрацией Георгиевского района.
26 | Ставропольский | Советский | с. Отказное | ул.Красная ул. Прогонная ул.Ленина | 2019-06-03 | 8:00 | 2019-06-03 | 17:00 | Ставропольэнерго | Зеленокумские | 163 | 0.04 | Б/Н | НПЛ | ВЛ-0,4 кВ Ф-2 КТП-5170/344 ПС Отказное | ВЛ-0,4 кВ Ф-2 | Кап ремонт ВЛ-0,4 кВ | 1
27 | Ставропольский | Советский | с. Отказное | ул.Красная ул. Прогонная ул.Ленина | 2019-06-04 | 8:00 | 2019-06-04 | 18:00 | Ставропольэнерго | Зеленокумские | 163 | 0.04 | Б/Н | НПЛ | ВЛ-0,4 кВ Ф-2 КТП-5170/344 ПС Отказное | ВЛ-0,4 кВ Ф-2 | Кап ремонт ВЛ-0,4 кВ | 1
28 | Ставропольский | Советский | с. Горькая Балка | ул.Филимонова | 2019-06-04 | 8:00 | 2019-06-04 | 17:00 | Ставропольэнерго | Зеленокумские | 80 | 0.02 | Б/Н | НПЛ | ВЛ-0,4 кВ Ф-1 ТП-5663/262 ПС Горькая Балка-1 | ВЛ-0,4 кВ Ф-1 | Обрезка деревьев | 1
29 | Ставропольский | Советский | с. Отказное | ул.Красная ул. Прогонная ул.Ленина | 2019-06-05 | 8:00 | 2019-06-05 | 19:00 | Ставропольэнерго | Зеленокумские | 163 | 0.04 | Б/Н | НПЛ | ВЛ-0,4 кВ Ф-2 КТП-5170/344 ПС Отказное | ВЛ-0,4 кВ Ф-2 | Кап ремонт ВЛ-0,4 кВ | 1
30 | Ставропольский | Советский | Сельхозпотребитель | - | 2019-06-05 | 8:00 | 2019-06-05 | 17:00 | Ставропольэнерго | Зеленокумские | 0 | 0.01 | Б/Н | НПЛ | МТП- 5261/186 ПС Нины | РУ-10 кВ, РУ-0,4 кВ | Кап. ремонт МТП | 1
31 | Ставропольский | Советский | с. Отказное | ул.Красная ул. Прогонная ул.Ленина | 2019-06-06 | 8:00 | 2019-06-06 | 20:00 | Ставропольэнерго | Зеленокумские | 163 | 0.04 | Б/Н | НПЛ | ВЛ-0,4 кВ Ф-2 КТП-5170/344 ПС Отказное | ВЛ-0,4 кВ Ф-2 | Кап ремонт ВЛ-0,4 кВ | 1
32 | Ставропольский | Советский | с. Отказное | ул.Комсомольская | 2019-06-07 | 8:00 | 2019-06-07 | 17:00 | Ставропольэнерго | Зеленокумские | 270 | 0.07 | Б/Н | НПЛ | ВЛ-0,4 кВ Ф-2 КТП-5076/344 ПС Отказное | ВЛ-0,4 кВ Ф-2 | Техобслуживание ВЛ-0,4 кВ | 1
33 | Ставропольский | Советский | Сельхозпотребитель | - | 2019-06-07 | 8:00 | 2019-06-07 | 17:00 | Ставропольэнерго | Зеленокумские | 0 | 0.01 | Б/Н | НПЛ | КТП-5271/184 ПС Нины | РУ-10 кВ, РУ-0,4 кВ | Техобслуживание оборудования | 1
34 | Ставропольский | Советский | с. Горькая Балка | ул.Филимонова | 2019-06-07 | 8:00 | 2019-06-07 | 17:00 | Ставропольэнерго | Зеленокумские | 80 | 0.02 | Б/Н | НПЛ | ТП-5663/262 ПС Горькая Балка-1 | РУ-10 кВ, РУ-0,4 кВ | Техобслуживание оборудования | 1
35 | Ставропольский | Советский | с. Нины | ул.Пролетарская ул.Советская | 2019-06-10 | 8:00 | 2019-06-10 | 17:00 | Ставропольэнерго | Зеленокумские | 108 | 0.03 | Б/Н | НПЛ | ВЛ-0,4кВ Ф-3 от КТПН- 5375/183 ПС Нины | ВЛ-0,4кВ Ф-3 | Обрезка деревьев | 1
36 | Ставропольский | Советский | с. Горькая Балка | ул.Буденного | 2019-06-10 | 8:00 | 2019-06-10 | 17:00 | Ставропольэнерго | Зеленокумские | 50 | 0.02 | Б/Н | НПЛ | ТП-5668/262 ПС Горькая Балка-1 | РУ-10 кВ, РУ-0,4 кВ | Техобслуживание оборудования | 1
37 | Ставропольский | Советский | Сельхозпотребитель | - | 2019-06-14 | 8:00 | 2019-06-14 | 17:00 | Ставропольэнерго | Зеленокумские | 0 | 0.01 | Б/Н | НПЛ | ВЛ-0,4кВ Ф-1 от МТП- 5261/186 ПС Нины | ВЛ-0,4кВ Ф-1 | Кап. ремонт ВЛ-0,4кВ | 1
38 | Ставропольский | Советский | с. Нины | ул.Комсомольская ул.Табунина ул.Социалистическая | 2019-06-17 | 8:00 | 2019-06-17 | 17:00 | Ставропольэнерго | Зеленокумские | 88 | 0.02 | Б/Н | НПЛ | ЗТП-5290/182 ПС Нины | РУ-10 кВ, РУ-0,4 кВ | Техобслуживание оборудования | 1
39 | Ставропольский | Советский | с. Горькая Балка | ул.Степная | 2019-06-17 | 8:00 | 2019-06-17 | 17:00 | Ставропольэнерго | Зеленокумские | 48 | 0.02 | Б/Н | НПЛ | ТП-5718/262 ПС Горькая Балка-1 | РУ-10 кВ, РУ-0,4 кВ | Техобслуживание оборудования | 1
40 | Ставропольский | Советский | с. Горькая Балка | ул.Ленина ул.Гоголя | 2019-06-24 | 9:00 | 2019-06-24 | 18:00 | Ставропольэнерго | Зеленокумские | 188 | 0.05 | Б/Н | НПЛ | ВЛ-0,4 кВ Ф-4 ТП-5669/262 ПС Горькая Балка-1 | ВЛ-0,4 кВ Ф-4 | Обрезка деревьев | 1
41 | Ставропольский | Кировский | ст. Марьинская | ул.Кирова, ул. Первомайская, ул. Калинина, ул.Свободы, ул.Поплутина, ул.Жукова | 2019-06-25 | 8:30 | 2019-06-25 | 17:00 | Ставропольэнерго | Новопавловский | 850 | 0.4 | Б/Н | НПЛ | Ф-122 ПС Марьинская | ВЛ-10 кВ | Замена опор | 1 | Отключение согласовано с администрацией Кировского городского округа
42 | Ставропольский | Кировский | ст. Марьинская | ул.Кирова, ул. Первомайская, ул. Калинина, ул.Свободы, ул.Поплутина, ул.Жукова | 2019-06-26 | 8:30 | 2019-06-26 | 17:00 | Ставропольэнерго | Новопавловский | 850 | 0.4 | Б/Н | НПЛ | Ф-122 ПС Марьинская | ВЛ-10 кВ | Замена опор | 1 | Отключение согласовано с администрацией Кировского городского округа
43 | Ставропольский | Кировский | ст. Марьинская | ул.Суворова, ул. Кутузова | 2019-06-11 | 8:30 | 2019-06-11 | 17:00 | Ставропольэнерго | Новопавловский | 210 | 0.12 | Б/Н | НПЛ | ТП-2042/121 ПС Марьинская | РУ-0,4 кВ , силовой трансформатор | Техническое обслуживание оборудования | 0.5 | Отключение согласовано с администрацией Кировского городского округа
44 | Ставропольский | Кировский | ст. Зольская | ул. Набережная | 2019-06-10 | 8:30 | 2019-06-10 | 17:00 | Ставропольэнерго | Новопавловский | 262 | 0.11 | Б/Н | НПЛ | ТП-2155/474 ПС Кировская | РУ-0,4 кВ , силовой трансформатор | Капитальный ремонт ТП оборудования | 1 | Отключение согласовано с администрацией Кировского городского округа
45 | Ставропольский | Кировский | ст. Марьинская | ул.Крупской | 2019-06-03 | 8:30 | 2019-06-03 | 17:00 | Ставропольэнерго | Новопавловский | 82 | 0.5 | Б/Н | НПЛ | Ф-2 ТП-2045/121 ПС Марьинская | ВЛ-0,4 кВ | Замена опор | 1 | Отключение согласовано с администрацией Кировского городского округа
46 | Ставропольский | Кировский | ст. Марьинская | ул.Крупской | 2019-06-04 | 8:30 | 2019-06-04 | 17:00 | Ставропольэнерго | Новопавловский | 82 | 0.5 | Б/Н | НПЛ | Ф-2 ТП-2045/121 ПС Марьинская | ВЛ-0,4 кВ | Замена опор | 1 | Отключение согласованно с администрацией Кировского городского округа
47 | Ставропольский | Кировский | ст. Марьинская | ул.Крупской | 2019-06-07 | 8:30 | 2019-06-07 | 17:00 | Ставропольэнерго | Новопавловский | 82 | 0.5 | Б/Н | НПЛ | Ф-2 ТП-2045/121 ПС Марьинская | ВЛ-0,4 кВ | Замена опор | 1 | Отключение согласованно с администрацией Кировского городского округа
48 | Ставропольский | Кировский | с. Орловка | ул. Советская,Придорожная,Николаева | 2019-06-04 | 8:30 | 2019-06-04 | 17:00 | Ставропольэнерго | Новопавловский | 220 | 0.12 | Б/Н | НПЛ | ТП 2541/127 ПС Орловская | РУ-0,4 кВ , силовой трансформатор | Техническое обслуживание оборудования | 0.5 | Отключение согласованно с администрацией Кировского городского округа
49 | Ставропольский | Кировский | х. Совпахарь | ул. Средняя,Восточная | 2019-06-06 | 8:30 | 2019-06-06 | 17:00 | Ставропольэнерго | Новопавловский | 86 | 0.08 | Б/Н | НПЛ | Ф-1 ТП 2513/239 ПС Коммаяк | ВЛ-0,4 кВ | Замена опор | 1 | Отключение согласовано с администрацией Кировского городского округа
50 | Ставропольский | Кировский | х. Совпахарь | ул. Средняя,Восточная | 2019-06-07 | 8:30 | 2019-06-07 | 17:00 | Ставропольэнерго | Новопавловский | 86 | 0.08 | Б/Н | НПЛ | Ф-1 ТП 2513/239 ПС Коммаяк | ВЛ-0,4 кВ | Обрезка деревьев | 1 | Отключение согласовано с администрацией Кировского городского округа
51 | Ставропольский | Кировский | х. Совпахарь | ул. Средняя,Восточная | 2019-06-13 | 8:30 | 2019-06-13 | 17:00 | Ставропольэнерго | Новопавловский | 86 | 0.08 | Б/Н | НПЛ | Ф-1 ТП 2513/239 ПС Коммаяк | ВЛ-0,4 кВ | Замена провода | 1 | Отключение согласовано с администрацией Кировского городского округа
52 | Ставропольский | Кировский | х. Совпахарь | ул. Средняя,Восточная | 2019-06-14 | 8:30 | 2019-06-14 | 17:00 | Ставропольэнерго | Новопавловский | 86 | 0.08 | Б/Н | НПЛ | Ф-1 ТП 2513/239 ПС Коммаяк | ВЛ-0,4 кВ | Замена провода | 1 | Отключение согласовано с администрацией Кировского городского округа
53 | Ставропольский | Кировский | п. Коммаяк | ул. Ленина,Первомайская, Луговая | 2019-06-20 | 8:30 | 2019-06-20 | 17:00 | Ставропольэнерго | Новопавловский | 72 | 0.06 | Б/Н | НПЛ | ТП-2523/236 ПС Коммаяк | РУ-0,4 кВ , силовой трансформатор | Техническое обслуживание оборудования | 0.5 | Отключение согласовано с администрацией Кировского городского округа
54 | Ставропольский | Кировский | с. Орловка | пос. ГЭС | 2019-06-26 | 8:30 | 2019-06-26 | 17:00 | Ставропольэнерго | Новопавловский | 18 | 0.02 | Б/Н | НПЛ | ТП-2504/127 ПС Орловская | РУ-0,4 кВ , силовой трансформатор | Техническое обслуживание оборудования | 0.5 | Отключение согласовано с администрацией Кировского городского округа
55 | Ставропольский | Кировский | ст. Советская | ул. Революционная, ул. Степная | 2019-06-05 | 8:30 | 2019-06-05 | 17:00 | Ставропольэнерго | Новопавловский | 160 | 0.07 | Б/Н | НПЛ | МТП-2727/156 ПС Кура | РУ-0,4 кВ , силовой трансформатор | Капитальный ремонт ТП оборудования | 0.5 | Отключение согласовано с администрацией Кировского городского округа
56 | Ставропольский | Кировский | с. Горнозаводское | ул.Зеленая, ул. Калинина | 2019-06-20 | 8:30 | 2019-06-20 | 17:00 | Ставропольэнерго | Новопавловский | 290 | 0.15 | Б/Н | НПЛ | ЗТП-2736/159 ПС Кура | РУ-0,4 кВ , силовой трансформатор | Капитальный ремонт ТП оборудования | 0.5 | Отключение согласовано с администрацией Кировского городского округа
57 | Ставропольский | Кировский | с. Горнозаводское | ул.Гагарина, ул. Пушкина, ул.Набережная | 2019-06-27 | 8:30 | 2019-06-27 | 17:00 | Ставропольэнерго | Новопавловский | 98 | 0.04 | Б/Н | НПЛ | КТП-2755/159 ПС Кура | РУ-0,4 кВ , силовой трансформатор | Капитальный ремонт ТП оборудования | 0.5 | Отключение согласовано с администрацией Кировского городского округа
58 | Ставропольский | Кировский | п. Комсомолец | ул.Пятигорская, ул.Георгиевская, ул.Есентукская | 2019-06-21 | 8:30 | 2019-06-21 | 17:00 | Ставропольэнерго | Новопавловский | 30 | 0.03 | Б/Н | НПЛ | Ф-1 ТП 2225/110 ПС Комсомолец | ВЛ-0,4 кВ | Техническое обслуживание ВЛ | 1 | Отключение согласовано с администрацией Кировского городского округа
59 | Ставропольский | Кировский | ст. Старопавловская | ул.Комарова, ул.Ворошилова | 2019-06-15 | 8:30 | 2019-06-15 | 17:00 | Ставропольэнерго | Новопавловский | 148 | 0.06 | Б/Н | НПЛ | Ф-1 ТП 2302/448 ПС Старопавловская | ВЛ-0,4 кВ | Техническое обслуживание ВЛ | 1 | Отключение согласовано с администрацией Кировского городского округа
60 | Ставропольский | Кировский | ст. Старопавловская | ул.Комарова, ул.Гагарина, ул.Ворошилова | 2019-06-06 | 8:30 | 2019-06-06 | 17:00 | Ставропольэнерго | Новопавловский | 90 | 0.05 | Б/Н | НПЛ | Ф-4 ТП 2317/448 ПС Старопавловская | ВЛ-0,4 кВ | Техническое обслуживание ВЛ | 1 | Отключение согласовано с администрацией Кировского городского округа
61 | Ставропольский | Кировский | п. Комсомолец |  | 2019-06-28 | 8:30 | 2019-06-28 | 17:00 | Ставропольэнерго | Новопавловский | 310 | 0.14 | Б/Н | НПЛ | КТП-2353/110 ПС Комсомолец | РУ-0,4 кВ , силовой трансформатор | Техническое обслуживание оборудования | 0.5 | Отключение согласовано с администрацией Кировского городского округа
62 | Ставропольский | Курский | с.Эдиссия | ул.Теграна Гаврилова | 2019-06-23 | 9:00 | 2019-06-23 | 17:00 | Ставропольэнерго | Курский | 85 | 0.02 | БН | НПЛ | Ф-2 КТП-3716/296 ПС Курская 2 | ВЛ 0,4 кВ | Кап ремонт | 1 | Отключение согласованно с потребителем
63 | Ставропольский | Курский | с.Эдиссия | ул. Миронова | 2019-06-04 | 8:00 | 2019-06-04 | 17:00 | Ставропольэнерго | Курский | 38 | 0.02 | БН | НПЛ | КТП3489/296 Курская 2 | РУ-0,4кВ, РУ-10кВ | Проф.ремонт | 1 | Отключение согласованно с потребителем.
64 | Ставропольский | Курский | с.Эдиссия | ул.Миронова | 06.06.2019г | 8:00 | 06.06.2019г | 17:00 | Ставропольэнерго | Курский | 67 | 0.02 | БН | НПЛ | КТП3090/296 Курская 2 | РУ-0,4кВ, РУ-10кВ | Проф.ремонт | 1 | Отключение согласованно с потребителем.
65 | Ставропольский | Курский | с.Эдиссия | ул.Миронова улВатутина | 14.06.2019г | 8:00 | 14.06.2019г | 17:00 | Ставропольэнерго | Курский | 79 | 0.02 | БН | НПЛ | КТП3115/296 | РУ-0,4кВ, РУ-10кВ | Проф.ремонт | 1 | Отключение согласованно с потребителем.
66 | Ставропольский | Курский | с.Эдиссия | ул.Абовяна | 18.06.2019г | 8:00 | 18.06.2019г | 17:00 | Ставропольэнерго | Курский | 39 | 0.001 | БН | НПЛ | КТП3715/269 Курская 2 | РУ-0,4кВ, РУ-10кВ | Проф.ремонт | 1 | Отключение согласованно с потребителем.
67 | Ставропольский | Курский | с.Эдиссия | ул.Рубена Атанасова | 20.06.2019г | 8:00 | 20.06.2019г | 17:00 | Ставропольэнерго | Курский | 38 | 0.001 | БН | НПЛ | КТП3511/296 Курская 2 | РУ-0,4кВ, РУ-10кВ | Проф.ремонт | 1 | Отключение согласованно с потребителем.
68 | Ставропольский | Курский | ОТФ |  | 2019-06-05 | 9-00 | 2019-06-05 | 16-00 | Ставропольэнерго | Курский |  | 0,,01 | БН | НПЛ | ТП-3255,3256/214 ПС Совхоз-8 | РУ-0,4кВ, РУ-10кВ | Проф.ремонт | 1 | Отключение согласованно с администрацией Рощинского с/с.
69 | Ставропольский | Курский | ОТФ |  | 2019-06-06 | 9-00 | 2019-06-06 | 17-:00 | Ставропольэнерго | Курский |  | 0.01 | БН | НПЛ | ТП-3659/214 ПС Совхоз-8 | РУ-0,4кВ, РУ-10кВ | Проф.ремонт | 1 | Отключение согласованно с администрацией Рощинского с/с.
70 | Ставропольский | Курский | п. Рощино | Восточная. Спортивная. Новосельская. Новая, Пятигорская | 2019-06-10 | 9-00 | 2019-06-10 | 16-00 | Ставропольэнерго | Курский | 163 абонента | 0.025 | БН | НПЛ | ТП-3240,3513/368 ПС Совхоз-8 | РУ-0,4кВ, РУ-10кВ | Проф.ремонт | 1 | Отключение согласованно с администрацией Рощинского с/с.
71 | Ставропольский | Курский | ОТФ |  | 2019-06-12 | 9-00 | 2019-06-12 | 16-00 | Ставропольэнерго | Курский |  | 0.01 | БН | НПЛ | ВЛ-0,4 кВ от ТП-3247/213 ПС Совхоз-8 | РУ-0,4кВ, РУ-10кВ | Проф.ремонт | 1 | Отключение согласованно с администрацией Рощинского с/с.
72 | Ставропольский | Курский | ОТФ |  | 2019-06-13 | 9-00 | 2019-06-13 | 16-00 | Ставропольэнерго | Курский |  | 0.01 | БН | НПЛ | ВЛ-0,4 кВ от ТП-3446/213 ПС Совхоз-8 | РУ-0,4кВ, РУ-10кВ | Проф.ремонт | 1 | Отключение согласованно с администрацией Рощинского с/с.
73 | Ставропольский | Курский | ОТФ |  | 2019-06-17 | 9-00 | 2019-06-17 | 17-00 | Ставропольэнерго | Курский |  | 0.01 | БН | НПЛ | ТП-3218/313 ПС Бурунная | РУ-0,4кВ, РУ-10кВ | Проф.ремонт | 1 | Отключение согласованно с администрацией Мирненского с/с.
74 | Ставропольский | Курский | п.Мирный | Степная, Моздокская | 2019-06-20 | 9-00 | 2019-06-20 | 16-00 | Ставропольэнерго | Курский | 17 абонентов | 0.02 | БН | НПЛ | ТП-3742/311 ПС Бурунная | РУ-0,4кВ, РУ-10кВ | Проф.ремонт | 1 | Отключение согласованно с администрацией Мирненского с/с.
75 | Ставропольский | Курский | п. Совхозный | Центральная | 2019-06-25 | 9-00 | 2019-06-25 | 16-00 | Ставропольэнерго | Курский | 23 абонента | 0.02 | БН | НПЛ | ТП-3254/214 ПС Совхоз-8 | РУ-0,4кВ, РУ-10кВ | Проф.ремонт | 1 | Отключение согласованно с администрацией Рощинского с/с.
76 | Ставропольский | Курский | ОТФ |  | 2019-06-28 | 9-00 | 2019-06-28 | 16-00 | Ставропольэнерго | Курский |  | 0.01 | БН | НПЛ | ТП-3658/214 ПС Совхоз-8 | РУ-0,4кВ, РУ-10кВ | Проф.ремонт | 1 | Отключение согласованно с администрацией Рощинского с/с.
77 | Ставропольский | Курский | п.Ага-Батыр | ул.Заводская, ул.Южная, ул.Карьерная | 2019-06-04 | 9:00 | 2019-06-04 | 17:00 | Ставропольэнерго | Курский | 100 | 0.1 | Б/Н | НПЛ | КТП 3276/230 п/с Троицкая | РУ-0,4кВ, РУ-10кВ | Проф.ремонт | 1
78 | Ставропольский | Курский | Вне населенного пункта |  | 2019-06-06 | 8:00 | 2019-06-06 | 17:00 | Ставропольэнерго | Курский | 4 | 0.001 | Б/Н | НПЛ | КТП 3202/312 п/с Бурунная | РУ-0,4кВ, РУ-10кВ | Проф.ремонт | 1
79 | Ставропольский | Курский | Вне населенного пункта |  | 2019-06-07 | 8:00 | 2019-06-07 | 17:00 | Ставропольэнерго | Курский | 5 | 0.001 | Б/Н | НПЛ | КТП 3490/312 п/с Бурунная | РУ-0,4кВ, РУ-10кВ | Проф.ремонт | 1
80 | Ставропольский | Курский | Вне населенного пункта |  | 2019-06-14 | 8:00 | 2019-06-14 | 17:00 | Ставропольэнерго | Курский | 4 | 0.001 | Б/Н | НПЛ | МТП 3204/312 п/с Бурунная | РУ-0,4кВ, РУ-10кВ | Проф.ремонт | 1
81 | Ставропольский | Курский | Вне населенного пункта |  | 2019-06-15 | 8:00 | 2019-06-15 | 17:00 | Ставропольэнерго | Курский | 2 | 0.001 | Б/Н | НПЛ | КТП 3457/312 п/с Бурунная | РУ-0,4кВ, РУ-10кВ | Проф.ремонт | 1
82 | Ставропольский | Курский | п.Ага-Батыр | ул. Гагарина | 2019-06-18 | 8:00 | 2019-06-18 | 17:00 | Ставропольэнерго | Курский | 25 | 0.005 | Б/Н | НПЛ | ЗТП-3180/284 п/с Троицкая | ВЛ-0,4кВ Ф-1 | Замена Д/О на Ж/Б опоры | 1
83 | Ставропольский | Курский | п.Ага-Батыр | ул.Интернациональная | 2019-06-19 | 8:00 | 2019-06-19 | 17:00 | Ставропольэнерго | Курский | 45 | 0.01 | Б/Н | НПЛ | ЗТП-3180/284 п/с Троицкая | ВЛ-0,4кВ Ф-2 | Замена Ж/Б на Ж/Б опоры | 1
84 | Ставропольский | Курский | п.Ага-Батыр | ул.Ленина | 2019-06-20 | 8:00 | 2019-06-20 | 17:00 | Ставропольэнерго | Курский | 150 | 0.1 | Б/Н | НПЛ | ЗТП-3180/284 п/с Троицкая | ВЛ-0,4кВ Ф-3 | Замена Ж/Б на Ж/Б опоры | 1
85 | Ставропольский | Курский | Вне населенного пункта |  | 2019-06-25 | 8:00 | 2019-06-25 | 17:00 | Ставропольэнерго | Курский | 4 | 0.001 | Б/Н | НПЛ | КТП 3205/312 п/с Бурунная | РУ-0,4кВ, РУ-10кВ | Капитальный ремонт ТП | 1
86 | Ставропольский | Курский | Вне населенного пункта |  | 2019-06-26 | 8:00 | 2019-06-26 | 17:00 | Ставропольэнерго | Курский | 4 | 0.001 | Б/Н | НПЛ | КТП 3222/314 п/с Бурунная | РУ-0,4кВ, РУ-10кВ | Капитальный ремонт ТП | 1
87 | Ставропольский | Курский | Вне населенного пункта |  | 2019-06-27 | 8:00 | 2019-06-27 | 17:00 | Ставропольэнерго | Курский | 4 | 0.001 | Б/Н | НПЛ | КТП 3229/314 п/с Бурунная | РУ-0,4кВ, РУ-10кВ | Капитальный ремонт ТП | 1
88 | Ставропольский | Курский | п.Балтийский | ул.Зеленая, ул.Степная | 2019-06-03 | 9-00 | 2019-06-03 | 17-00 | Ставропольэнерго | Курский | 22 | 0,03, | Б/Н | НПЛ | КТП-3027/212 ПС Балтрабочий | РУ-0,4кВ, РУ-10кВ | кап.ремонт | 1
89 | Ставропольский | Курский | с.Ростовановское |  | 2019-06-06 | 9-00 | 2019-06-06 | 17-00 | Ставропольэнерго | Курский | 26 | 0.025 | Б/Н | НПЛ | КТП-3055/246 ПС Ростовановская | РУ-0,4кВ, РУ-10кВ | кап.ремонт | 1
90 | Ставропольский | Курский | х.Широкий камыш | ул.Грейдерная | 2019-06-10 | 9-00 | 2019-06-10 | 17-00 | Ставропольэнерго | Курский | 34 | 0.025 | Б/Н | НПЛ | КТП-3042/203 ПС Ростовановская | ВЛ-0,4кВ Ф-2 | кап.ремонт | 1
91 | Ставропольский | Курский | х.Широкий камыш | ул.Южная | 2019-06-10 | 9-00 | 2019-06-10 | 17-00 | Ставропольэнерго | Курский | 32 | 0.025 | Б/Н | НПЛ | КТП-3042/203 ПС Ростовановская | ВЛ-0,4кВ Ф-3 | кап.ремонт | 1
92 | Ставропольский | Курский | ст.Стодеревская |  | 2019-06-04 | 8:00 | 2019-06-04 | 17:00 | Ставропольэнерго | Курский |  | 0.01 | Б/Н | НПЛ | Ф-333 ПС Стодеревская | ВЛ-10кВ | Тех.обслуживание РЛНД-10 | 1
93 | Ставропольский | Курский | ст.Галюгаевская |  | 2019-06-07 | 8:00 | 2019-06-07 | 17:00 | Ставропольэнерго | Курский |  | 0.01 | Б/Н | НПЛ | ВЛ-10кВ Ф-226 ПС Галюгаевская | ВЛ-10кВ | Тех.обслуживание РЛНД-10 | 1
94 | Ставропольский | Курский | ст.Галюгаевская |  | 2019-06-10 | 8:00 | 2019-06-10 | 17:00 | Ставропольэнерго | Курский |  | 0.01 | Б/Н | НПЛ | ТП-3343/222 ПС Галюгаевская | ВЛ-0,4кВ Ф-1 | Измерение полного сопрот. заземл. петли фаза – ноль. | 1
95 | Ставропольский | Курский | ст.Галюгаевская | ул. Прогонная, ул. Руденко | 2019-06-13 | 8:00 | 2019-06-13 | 17:00 | Ставропольэнерго | Курский | 31 | 0.025 | Б/Н | НПЛ | ТП-3284/330 ПС Галюгаевская | ВЛ-0,4кВ Ф-3 | Обрезка крон деревьев. Измерение полного сопрот. заземл. петли фаза – ноль. | 1
96 | Ставропольский | Курский | ст.Галюгаевская | ул. Бражненко, ул.Прогонная | 2019-06-14 | 8:00 | 2019-06-14 | 17:00 | Ставропольэнерго | Курский | 38 | 0.025 | Б/Н | НПЛ | ТП-3289/330 ПС Галюгаевская | ВЛ-0,4кВ Ф-2 | Измерение полного сопрот. заземл. петли фаза – ноль. | 1
97 | Ставропольский | Курский | ст.Галюгаевская | ул. Ленина | 2019-06-17 | 8:00 | 2019-06-17 | 17:00 | Ставропольэнерго | Курский | 26 | 0.02 | Б/Н | НПЛ | КТП-3283/330 ПС Галюгаевская | РУ-0,4кВ, РУ-10кВ | Тех.обслуживание | 1
98 | Ставропольский | Курский | ст.Галюгаевская |  | 2019-06-19 | 8:00 | 2019-06-19 | 17:00 | Ставропольэнерго | Курский |  | 0.01 | Б/Н | НПЛ | ТП-3314/335 ПС Галюгаевская | ВЛ-0,4кВ Ф-1 | Измерение полного сопрот. заземл. петли фаза – ноль. | 1
99 | Ставропольский | Курский | ст.Галюгаевская | ул. Моздокская | 2019-06-20 | 8:00 | 2019-06-20 | 17:00 | Ставропольэнерго | Курский | 13 | 0.02 | Б/Н | НПЛ | ЗТП-3287/330 ПС Галюгаевская | РУ-0,4кВ, РУ-10кВ | Тех.обслуживание | 1
100 | Ставропольский | Курский | ст.Стодеревская |  | 2019-06-25 | 8:00 | 2019-06-25 | 17:00 | Ставропольэнерго | Курский |  | 0.01 | Б/Н | НПЛ | КТП-3304/221 ПС Галюгаевская | РУ-0,4кВ, РУ-10кВ | Тех.обслуживание | 1
101 | Ставропольский | Курский | с.Русское | ул.Солнечная | 2019-06-04 | 09-00 | 2019-06-04 | 17-00 | Ставропольэнерго | Курский | 61 | 0.03 | Б/Н | НПЛ | ТП-3362/358 ПС Русская | РУ-0,4кВ, РУ-10кВ | кап.ремонт | 1
102 | Ставропольский | Курский | с.Серноводское |  | 2019-06-05 | 09-00 | 2019-06-05 | 17-00 | Ставропольэнерго | Курский | 1 | 0.01 | Б/Н | НПЛ | ТП-3477/428ПС Графская | РУ-0,4кВ, РУ-10кВ | кап.ремонт | 1
103 | Ставропольский | Курский | с.Серноводское |  | 2019-06-06 | 09-00 | 2019-06-06 | 17-00 | Ставропольэнерго | Курский | 1 | 0.01 | Б/Н | НПЛ | ТП-3478/428ПС Графская | РУ-0,4кВ, РУ-10кВ | кап.ремонт | 1
104 | Ставропольский | Курский | с.Русское | ул.Школьная | 2019-06-07 | 14-00 | 2019-06-07 | 17-00 | Ставропольэнерго | Курский | 3 | 0.02 | Б/Н | НПЛ | ТП-3558/358ПС Русская | РУ-0,4кВ, РУ-10кВ | тех.обслуживание | 1
105 | Ставропольский | Курский | х.Графский | ул.Школьная, ул.Восточная. | 2019-07-10 | 09-00 | 2019-06-10 | 13-00 | Ставропольэнерго | Курский | 79 | 0.035 | Б/Н | НПЛ | ТП-3394/427ПС Графская | РУ-0,4кВ, РУ-10кВ | тех.обслуживание | 1
106 | Ставропольский | Курский | х.Графский | ул.Школьная | 2019-07-10 | 13-00 | 2019-06-10 | 17-00 | Ставропольэнерго | Курский | 38 | 0.025 | Б/Н | НПЛ | ТП-3395/427ПС Графская | РУ-0,4кВ, РУ-10кВ | тех.обслуживание | 1
107 | Ставропольский | Курский | х.Графский | ул.Степная, ул.Восточная | 2019-06-13 | 13-00 | 2019-06-13 | 17-00 | Ставропольэнерго | Курский | 77 | 0.03 | Б/Н | НПЛ | ТП-3400/225ПС Графская | РУ-0,4кВ, РУ-10кВ | тех.обслуживание | 1
108 | Ставропольский | Курский | х.Графский | ул.Степная | 2019-06-13 | 09-00 | 2019-06-13 | 13-00 | Ставропольэнерго | Курский | 6 | 0.015 | Б/Н | НПЛ | ТП-3401/225ПС Графская | РУ-0,4кВ, РУ-10кВ | тех.обслуживание | 1
109 | Ставропольский | Курский | х.Графский | ул.Школьная | 2019-06-14 | 09-00 | 2019-06-14 | 17-00 | Ставропольэнерго | Курский | 32 | 0.025 | Б/Н | НПЛ | ТП-3394/427ПС Графская | ВЛ-0,4кВ Ф-1 | обрезка деревьев | 1
110 | Ставропольский | Курский | с.Серноводское |  | 2019-06-17 | 09-00 | 2019-06-17 | 17-00 | Ставропольэнерго | Курский | 1 | 0.01 | Б/Н | НПЛ | ТП-3477/428ПС Графская | ВЛ-0,4кВ Ф-1 | кап.ремонт | 1
111 | Ставропольский | Курский | с.Серноводское |  | 2019-06-18 | 09-00 | 2019-06-18 | 17-00 | Ставропольэнерго | Курский | 1 | 0.01 | Б/Н | НПЛ | ТП-3478/428ПС Графская | ВЛ-0,4кВ Ф-1 | кап.ремонт | 1
112 | Ставропольский | Степновский | с.Соломенское | Аптечный 10, Больничный 10, Октябрьская 65-95, 54-60, 70-108 | 2019-06-04 | 8:30 | 2019-06-04 | 17:00 | Ставропольэнерго | Степновский | 140 | 0.013 | Б/Н | НПЛ | МТП-4236/234 ПС Соломенская | РУ-10 кВ, РУ-0,4 кВ | Техобслуживание оборудования | 1 | Откл. согласованно с администрацией Соломенского С/С.
113 | Ставропольский | Степновский | п.Верхестепной | Быт Верхнестепной: Широкая 26-28 | 2019-06-05 | 8:30 | 2019-06-05 | 17:00 | Ставропольэнерго | Степновский | 14 | 0.0013 | Б/Н | НПЛ | МТП-4272/479 ПС Восток | РУ-10 кВ, РУ-0,4 кВ | Техобслуживание оборудования | 1 | Откл. согласованно с администрацией Соломенского С/С.
114 | Ставропольский | Степновский | п.Верхестепной | Быт Верхнестепной: Ленина 17-31, 20-32, Садовая 1-2, Южная 3-7, 2-6 | 2019-06-06 | 8:30 | 2019-06-06 | 17:00 | Ставропольэнерго | Степновский | 186 | 0.017 | Б/Н | НПЛ | МТП-4283/479 ПС Восток | РУ-10 кВ, РУ-0,4 кВ | Техобслуживание оборудования | 1 | Откл. согласованно с администрацией Соломенского С/С.
115 | Ставропольский | Степновский | п.Верхестепной | Быт Верхнестепной: Мира 9-15, 8, Центральная 1-7, 2-6, Школьный 2-6 | 13-14.06.19 | 8:30 | 13-14.06.19 | 17:00 | Ставропольэнерго | Степновский | 211 | 0.02 | Б/Н | НПЛ | ВЛ-0,4кВ НВ ф-3 от ЗТП 4207/479 ПС Восток | ВЛ-0,4 кВ | Кап.ремонт | 1 | Откл. согласованно с администрацией Соломенского С/С.
116 | Ставропольский | Степновский | п.Верхестепной | Быт Верхнестепной: Восточная 1-9, 2-10, Зелёная 1-9, 2-14, Ленина 1-3, 17-31, 2-32, Мира 9-15, 8, Первомайская 1-15, 2-14, Пионерская 1-17, 2-14, Приозёрная 1-15, 2-18, Пятигорская 1-17, 2-6, Садовая 1-2, Степная 5-69, 2-70, Центральная 1-7, 2-6, 20-24, Широкая 1-59, 2-6, 24-28, Школьный 1-7, 2-6, Южная 3-13, 2-10 | 17-20.06.19 | 8:30 | 17-20.06.19 | 17:00 | Ставропольэнерго | Степновский | 1503 | 0.14 | Б/Н | НПЛ | ВЛ-10кВ Ф-479 ПС Восток | ВУ-10 кВ | Кап.ремонт | 2 | Откл. согласованно с администрацией Соломенского С/С.
117 | Ставропольский | Степновский | с.Иргаклы | Быт Иргаклы: Виноградная 1-17, 2-40, Воронежская 1-21, 2-86 | 2019-06-04 | 8:30 | 2019-06-04 | 17:00 | Ставропольэнерго | Степновский | 258 | 0.028 | Б/Н | НПЛ | МТП 4089/340 ПС Иргаклы | РУ-10 кВ, РУ-0,4 кВ | Кап.ремонт | 1 | Откл. согласованно с администрацией Иргаклыинского С/С.
118 | Ставропольский | Степновский | с.Иргаклы | Быт Иргаклы: Виноградная 1-17, 2-40, Воронежская 1-21, 2-86 | 2019-06-04 | 8:30 | 2019-06-04 | 17:00 | Ставропольэнерго | Степновский | 258 | 0.028 | Б/Н | НПЛ | КТП 4324/342ПС Иргаклы | РУ-10 кВ, РУ-0,4 кВ | Техобслуживание оборудования | 1 | Откл. согласованно с администрацией Иргаклиинского С/С.
119 | Ставропольский | Степновский | с.Иргаклы | Быт Иргаклы: Воронежская 88-100, Калинина 49-75, 48-94, Тополёвая 1-29 | 2019-06-05 | 8:30 | 2019-06-05 | 17:00 | Ставропольэнерго | Степновский | 200 | 0.019 | Б/Н | НПЛ | ВЛ-0,4кВ НВ ф-1,2 от МТП 4070/343 ПС Иргаклы | ВЛ-0,4 кВ | Техобслуживание оборудования | 1 | Откл. согласованно с администрацией Иргаклиинского С/С.
120 | Ставропольский | Степновский | х.Левопадинский | Быт Левопадинский: Зелёная 25-39, 20, 30-32, 42 | 2019-06-06 | 8:30 | 2019-06-06 | 17:00 | Ставропольэнерго | Степновский | 39 | 0.003 | Б/Н | НПЛ | ктп 4396/217 ПС Левопадинская | РУ-10 кВ, РУ-0,4 кВ | Техобслуживание оборудования | 1 | Откл. согласованно с администрацией Иргаклиинского С/С.
121 | Ставропольский | Степновский | с.Иргаклы | Быт Иргаклы: Хуторок 1-9, 13-15, 2-14 | 2019-06-10 | 8:30 | 2019-06-10 | 17:00 | Ставропольэнерго | Степновский | 46 | 0.00442 | Б/Н | НПЛ | ВЛ-0,4кВ НВ ф-1,2 от МТП 4347/342 ПС Иргаклы | ВЛ-0,4 кВ | Техобслуживание оборудования | 1 | Откл. согласованно с администрацией Иргаклиинского С/С.
122 | Ставропольский | Степновский | х.Левопадинский | ОТФ колхоз Иргаклинский | 2019-06-11 | 8:30 | 2019-06-11 | 17:00 | Ставропольэнерго | Степновский | 7 | 0.0012 | Б/Н | НПЛ | ВЛ-0,4кВ НВ ф-1, от МТП 4058/217 ПС Левопадинская | ВЛ-0,4 кВ | Техобслуживание оборудования | 1 | Откл. согласованно с администрацией Иргаклиинского С/С.
123 | Ставропольский | Степновский | х.Левопадинский | ОТФ колхоз Иргаклинский | 2019-06-11 | 8:30 | 2019-06-11 | 17:00 | Ставропольэнерго | Степновский | 7 | 0.0012 | Б/Н | НПЛ | КТП-4058/217 ПС Левопадинская | РУ-10 кВ, РУ-0,4 кВ | Техобслуживание оборудования | 1 | Откл. согласованно с администрацией Иргаклиинского С/С.
124 | Ставропольский | Степновский | х.Левопадинский | ОТФ колхоз Иргаклинский | 2019-06-14 | 8:30 | 2019-06-14 | 17:00 | Ставропольэнерго | Степновский | 3 | 0.00034 | Б/Н | НПЛ | КТП-4351/217 ПС Левопадинская | РУ-10 кВ, РУ-0,4 кВ | Кап.ремонт | 1 | Откл. согласованно с администрацией Иргаклиинского С/С.
125 | Ставропольский | Степновский | х.Левопадинский | ОТФ колхоз Иргаклинский | 2019-06-17 | 8:30 | 2019-06-17 | 17:00 | Ставропольэнерго | Степновский | 3 | 0.00034 | Б/Н | НПЛ | КТП-4006/217 ПС Левопадинская | РУ-10 кВ, РУ-0,4 кВ | Кап.ремонт | 1 | Откл. согласованно с администрацией Иргаклиинского С/С.
126 | Ставропольский | Степновский | с.Иргаклы | ДК, РУПС, ГУП Коммунальное хозяйство с.Иргаклы Котельная №2, | 2019-06-24 | 8:30 | 2019-06-24 | 17:00 | Ставропольэнерго | Степновский | 0 | 0.00185 | Б/Н | НПЛ | КТП-4096/343 ПС Иргаклы | РУ-10 кВ, РУ-0,4 кВ | Кап.ремонт | 1
127 | Ставропольский | Степновский | с.Иргаклы | Колхоз Иргаклинский (Стройдвор), ГУП СК Ставрополькрайводоканал с.Иргаклы скважина №1043/2, | 2019-06-25 | 8:30 | 2019-06-26 | 17:00 | Ставропольэнерго | Степновский | 0 | 0.01366 | Б/Н | НПЛ | КТП-4088/476 ПС Иргаклы | РУ-10 кВ, РУ-0,4 кВ | Техобслуживание оборудования | 1
128 | Ставропольский | Степновский | с.Иргаклы | Колхоз Иргаклински | 2019-06-26 | 8:30 | 2019-06-26 | 17:00 | Ставропольэнерго | Степновский | 0 | 0.001 | Б/Н | НПЛ | КТП-4071/342 ПС Иргаклы | РУ-10 кВ, РУ-0,4 кВ | Техобслуживание оборудования | 1
129 | Ставропольский | Степновский | С/Х потребитель | ФЛ Замяткин | 03-07.06.2019 | 8:30 | 03-07.06.2019 | 17:00 | Ставропольэнерго | Степновский | 0 | 0.001 | Б/Н | НПЛ | ВЛ-0,4 кВ НВ ф-1 от КТП-4174/279 ПС Ольгино | ВЛ-0,4 кВ | замена опор №1-8, монтаж провода | 1
130 | Ставропольский | Степновский | С/Х потребитель | АО Ольгинское | 10-12.06.2019 | 8:30 | 10-12.06.2019 | 17:00 | Ставропольэнерго | Степновский | 0 | 0.002 | Б/Н | НПЛ | ВЛ-0,4 кВ НВ ф-1 от ЗТП-4184/276 ПС Ольгино | ВЛ-0,4 кВ | замена опор №1-6 | 1
131 | Ставропольский | Степновский | с. Варениковское | Приозёрная 39-53, 2-34 | 13-14.06.2019 | 8:30 | 13-14.06.2019 | 17:00 | Ставропольэнерго | Степновский | 104 | 0.009 | Б/Н | НПЛ | ВЛ-0,4 кВ НВ ф-1 от МТП-4033/253 ПС Варениковская | ВЛ-0,4 кВ | вынос ПУ на опоры 1-7 | 1 | Откл. согласованно с администрацией Варениковского С/С.
132 | Ставропольский | Степновский | с. Варениковское | Приозёрная 39-53, 2-34 | 2019-06-17 | 8:30 | 2019-06-17 | 17:00 | Ставропольэнерго | Степновский | 104 | 0.009 | Б/Н | НПЛ | ВЛ-0,4 кВ НВ ф-1 от МТП-4033/253 ПС Варениковская | ВЛ-0,4 кВ | вынос ПУ на опоры 8-15 | 1 | Откл. согласованно с администрацией Варениковского С/С.
133 | Ставропольский | Степновский | с. Варениковское | Приозёрная 39-53, 2-35 | 2019-06-20 | 8:30 | 2019-06-20 | 17:00 | Ставропольэнерго | Степновский | 104 | 0.009 | Б/Н | НПЛ | ВЛ-0,4 кВ НВ ф-1 от МТП-4033/253 ПС Варениковская | ВЛ-0,4 кВ | вынос ПУ на опоры 15-27 | 1 | Откл. согласованно с администрацией Варениковского С/С.
134 | Ставропольский | Степновский | с. Варениковское | Луговая 71-119 | 2019-06-26 | 8:30 | 2019-06-26 | 17:00 | Ставропольэнерго | Степновский | 78 | 0.007 | Б/Н | НПЛ | ВЛ-0,4 кВ НВ ф-2 от КТП-4052/425 ПС Варениковская | ВЛ-0,4 кВ | вынос ПУ на опоры 1-14 | 1 | Откл. согласованно с администрацией Варениковского С/С.
135 | Ставропольский | Степновский | с.Богдановка | Школьная 26-36 | 2019-06-03 | 8:30 | 2019-06-03 | 17:00 | Ставропольэнерго | Степновский | 39 | 0.004 | Б/Н | НПЛ | КТП-4009/281 ПС Богдановская | РУ-10 кВ, РУ-0,4 кВ | Техобслуживание оборудования | 1 | Откл. согласованно с администрацией Богдановского С/С.
136 | Ставропольский | Степновский | Раводоканал | Раводоканал | 2019-06-03 | 8:30 | 2019-06-03 | 17:00 | Ставропольэнерго | Степновский | 0 | 0.0011 | Б/Н | НПЛ | КТП-4020/270 ПС Степное | РУ-10 кВ, РУ-0,4 кВ | Техобслуживание оборудования | 1
137 | Ставропольский | Степновский | С/Х потребитель | ОТФ | 2019-06-04 | 8:30 | 2019-06-04 | 17:00 | Ставропольэнерго | Степновский | 3 | 0.001 | Б/Н | НПЛ | МТП-4036/216 ПС Левопадинская | РУ-10 кВ, РУ-0,4 кВ | Техобслуживание оборудования | 1 | Откл. согласованно с администрацией Богдановского С/С.
138 | Ставропольский | Степновский | С/Х потребитель | РУООС | 2019-06-04 | 8:30 | 2019-06-04 | 17:00 | Ставропольэнерго | Степновский | 0 | 0.001 | Б/Н | НПЛ | КТП-4049/424 ПС Степное | РУ-10 кВ, РУ-0,4 кВ | Техобслуживание оборудования | 1
139 | Ставропольский | Степновский | Камыш-Бурунский ЛПУМГ | Камыш-Бурунский ЛПУМГ | 2019-06-05 | 8:30 | 2019-06-05 | 17:00 | Ставропольэнерго | Степновский | 0 | 0.001 | Б/Н | НПЛ | КТП-4111/280 ПС Богдановская | РУ-10 кВ, РУ-0,4 кВ | Техобслуживание оборудования | 1
140 | Ставропольский | Степновский | С/Х потребитель | ОТФ | 2019-06-05 | 8:30 | 2019-06-05 | 17:00 | Ставропольэнерго | Степновский | 3 | 0.001 | Б/Н | НПЛ | МТП-4299/219 ПС Богдановская | РУ-10 кВ, РУ-0,4 кВ | Техобслуживание оборудования | 1 | Откл. согласованно с администрацией Богдановского С/С.
141 | Ставропольский | Степновский | С/Х потребитель | ОТФ | 2019-06-06 | 8:30 | 2019-06-06 | 17:00 | Ставропольэнерго | Степновский | 3 | 0.001 | Б/Н | НПЛ | МТП-4137/219 ПС Богдановская | РУ-10 кВ, РУ-0,4 кВ | Техобслуживание оборудования | 1 | Откл. согласованно с администрацией Богдановского С/С.
142 | Ставропольский | Степновский | х. Коммаяк | Интернациональная 1-19, 2-22 | 2019-06-06 | 8:30 | 2019-06-06 | 17:00 | Ставропольэнерго | Степновский | 89 | 0.009 | Б/Н | НПЛ | МТП-4124/280 ПС Богдановская | РУ-10 кВ, РУ-0,4 кВ | Техобслуживание оборудования | 1 | Откл. согласованно с администрацией Богдановского С/С.
143 | Ставропольский | Степновский | Камыш-Бурунский ЛПУМГ | Камыш-Бурунский ЛПУМГ | 2019-06-07 | 8:30 | 2019-06-07 | 17:00 | Ставропольэнерго | Степновский | 0 | 0.001 | Б/Н | НПЛ | ВЛ-0,4 кВ НВ ф-1 от КТП-4011/270 ПС Степное | ВЛ-0,4 кВ | Техобслуживание оборудования | 1
144 | Ставропольский | Степновский | С/Х потребитель | СПК колхоз Степной | 2019-06-07 | 8:30 | 2019-06-07 | 17:00 | Ставропольэнерго | Степновский | 3 | 0.001 | Б/Н | НПЛ | ВЛ-0,4 кВ НВ ф-2 от КТП-4011/270 ПС Степное | ВЛ-0,4 кВ | Техобслуживание оборудования | 1 | Откл. согласованно с администрацией Степновского С/С.
145 | Ставропольский | Степновский | С/Х потребитель | КФХ Васюк | 2019-06-10 | 8:30 | 2019-06-10 | 17:00 | Ставропольэнерго | Степновский | 0 | 0.001 | Б/Н | НПЛ | ВЛ-0,4 кВ НВ ф-1 от КТП-4023/424 ПС Степное | ВЛ-0,4 кВ | Техобслуживание оборудования | 1
146 | Ставропольский | Степновский | С/Х потребитель | ИП Майстренко | 2019-06-11 | 8:30 | 2019-06-11 | 17:00 | Ставропольэнерго | Степновский | 0 | 0.001 | Б/Н | НПЛ | ВЛ-0,4 кВ НВ ф-1 от КТП-4046/424 ПС Степное | ВЛ-0,4 кВ | Техобслуживание оборудования | 1
147 | Ставропольский | Степновский | С/Х потребитель | ИП Майстренко | 2019-06-11 | 8:30 | 2019-06-11 | 17:00 | Ставропольэнерго | Степновский | 0 | 0.001 | Б/Н | НПЛ | ВЛ-0,4 кВ НВ ф-2 от КТП-4046/424 ПС Степное | ВЛ-0,4 кВ | Техобслуживание оборудования | 1
148 | Ставропольский | Степновский | С/Х потребитель | ФЛ Азизов | 2019-06-13 | 8:30 | 2019-06-13 | 17:00 | Ставропольэнерго | Степновский | 0 | 0.001 | Б/Н | НПЛ | ВЛ-0,4 кВ НВ ф-2 от КТП-4083/216 ПС Левопадинская | ВЛ-0,4 кВ | Техобслуживание оборудования | 1
149 | Ставропольский | Степновский | х. Сунженский | Мира 1-13, 17-23, 35, 39-55, 59, 6-18, 22-24, 28-38, 46, 50 | 2019-06-14 | 8:30 | 2019-06-14 | 17:00 | Ставропольэнерго | Степновский | 129 | 0.012 | Б/Н | НПЛ | ВЛ-0,4 кВ НВ ф-1 от МТП-4119/280 ПС Богдановская | ВЛ-0,4 кВ | Техобслуживание оборудования | 1 | Откл. согласованно с администрацией Богдановского С/С.
150 | Ставропольский | Степновский | х. Сунженский | Мира 37, 41, 57, 61-65, 14, 20, 26, 48, 52-60 | 2019-06-14 | 8:30 | 2019-06-14 | 17:00 | Ставропольэнерго | Степновский | 61 | 0.005 | Б/Н | НПЛ | ВЛ-0,4 кВ НВ ф-2 от МТП-4119/280 ПС Богдановская | ВЛ-0,4 кВ | Техобслуживание оборудования | 1 | Откл. согласованно с администрацией Богдановского С/С.
151 | Ставропольский | Степновский | х. Сунженский | Мира 15, 25-33, 40-44 | 2019-06-14 | 8:30 | 2019-06-14 | 17:00 | Ставропольэнерго | Степновский | 21 | 0.002 | Б/Н | НПЛ | ВЛ-0,4 кВ НВ ф-3 от МТП-4119/280 ПС Богдановская | ВЛ-0,4 кВ | Техобслуживание оборудования | 1 | Откл. согласованно с администрацией Богдановского С/С.
152 | Ставропольский | Степновский | С/Х потребитель | КФХ Вардзелов | 2019-06-17 | 8:30 | 2019-06-17 | 17:00 | Ставропольэнерго | Степновский | 0 | 0.002 | Б/Н | НПЛ | ВЛ-0,4 кВ НВ ф-1 от КТП-4134/218 ПС Богдановская | ВЛ-0,4 кВ | Техобслуживание оборудования | 1
153 | Ставропольский | Степновский | С/Х потребитель | КФХ Гребенюков | 2019-06-18 | 8:30 | 2019-06-18 | 17:00 | Ставропольэнерго | Степновский | 0 | 0.001 | Б/Н | НПЛ | ВЛ-0,4 кВ НВ ф-2 от КТП-4134/218 ПС Богдановская | ВЛ-0,4 кВ | Техобслуживание оборудования | 1
154 | Ставропольский | Степновский | С/Х потребитель | ОТФ | 2019-06-19 | 8:30 | 2019-06-19 | 17:00 | Ставропольэнерго | Степновский | 0 | 0.001 | Б/Н | НПЛ | ВЛ-0,4 кВ НВ ф-1 от КТП-4300/219 ПС Богдановская | ВЛ-0,4 кВ | Техобслуживание оборудования | 1
155 | Ставропольский | Степновский | С/Х потребитель | ОТФ | 2019-06-21 | 8:30 | 2019-06-21 | 17:00 | Ставропольэнерго | Степновский | 0 | 0.001 | Б/Н | НПЛ | ВЛ-0,4 кВ НВ ф-1 от МТП-4314/219 ПС Богдановская | ВЛ-0,4 кВ | Техобслуживание оборудования | 1
156 | Ставропольский | Степновский | С/Х потребитель | ОТФ | 2019-06-24 | 8:30 | 2019-06-24 | 17:00 | Ставропольэнерго | Степновский | 0 | 0.001 | Б/Н | НПЛ | ВЛ-0,4 кВ НВ ф-1 от КТП-4329/280 ПС Богдановская | ВЛ-0,4 кВ | Техобслуживание оборудования | 1
157 | Ставропольский | Степновский | С/Х потребитель, Раводоканал | ОТФ, Раводоканал | 2019-06-25 | 8:30 | 2019-06-25 | 17:00 | Ставропольэнерго | Степновский | 9 | 0.001 | Б/Н | НПЛ | Ф-270 ПС Степное | ВЛ-10 кВ | Техобслуживание оборудования | 1 | Откл. согласованно с администрацией Степновского С/С.
Западные ЭС
1 | Ставропольский | Грачевский | с. Спицевка | ул. Крупской, п.Октябрьский | 2019-06-06 | 9-00 | 2019-06-06 | 16-00 | Ставропольэнерго | Грачевские | 126 | 0.032 | 2035 | ПЛ | ВЛ-10кВ Ф-113 ПС 35 кВ Спицевская | ТП-2/113 | Кап. ремонт ТП | 1 | Отключение согласованно с администрацией Грачевского района
2 | Ставропольский | Грачевский | с. Бешпагир | ул. Победы | 2019-06-11 | 9-00 | 2019-06-11 | 16-00 | Ставропольэнерго | Грачевские | 64 | 0.016 | 2036 | ПЛ | ТП-32/118 | ВЛ-0,4кВ ф-1 | Кап. ремонт ВЛ | 1 | Отключение согласованно с администрацией Грачевского района
3 | Ставропольский | Грачевский | с. Бешпагир | ул. Победы | 2019-06-12 | 9-00 | 2019-06-12 | 16-00 | Ставропольэнерго | Грачевские | 64 | 0.016 | 2037 | ПЛ | ТП-32/118 | ВЛ-0,4кВ ф-1 | Кап. ремонт ВЛ | 1 | Отключение согласованно с администрацией Грачевского района
4 | Ставропольский | Грачевский | с. Бешпагир | ул. Победы | 2019-06-13 | 9-00 | 2019-06-13 | 16-00 | Ставропольэнерго | Грачевские | 64 | 0.016 | 2038 | ПЛ | ТП-32/118 | ВЛ-0,4кВ ф-1 | Кап. ремонт ВЛ | 1 | Отключение согласованно с администрацией Грачевского района
5 | Ставропольский | Грачевский | с. Сергиевское | ул. Октябрьская | 2019-06-18 | 9-00 | 2019-06-18 | 16-00 | Ставропольэнерго | Грачевские | 6 | 0.003 | 2039 | ПЛ | ТП-11/130 | ВЛ-0,4кВ ф-1 | Кап. ремонт ВЛ | 1 | Отключение согласованно с администрацией Грачевского района
6 | Ставропольский | Грачевский | с. Кугульта | ул. Советская, ул. Побережная | 2019-06-25 | 9-00 | 2019-06-25 | 16-00 | Ставропольэнерго | Грачевские | 226 | 0.056 | 2040 | ПЛ | ВЛ-10кВ Ф-108 ПС 35 кВ Кугультинская | ТП-18/108 | Кап. ремонт ТП | 1 | Отключение согласованно с администрацией Грачевского района
7 | Ставропольский край | Кочубеевский район | п. Правокубанский | ул. Докучаева, Вавилова, Урожайная | 2019-06-29 | 9:00 | 2019-06-29 | 16:00 | Ставропольэнерго | Кочубеевские | 215 | 0.01 | 2041 | ПЛ | ТП 12/146 | Ф-2 | Замена изоляторов | 1 | Отключение согласованно с администрацией Кочубеевского района.
8 | Ставропольский край | Кочубеевский район | с. Ивановское | ул. Калинина | 2019-06-01 | 9:00 | 2019-06-01 | 15:00 | Ставропольэнерго | Кочубеевские | 385 | 0.02 | 2042 | ПЛ | ТП 6/106 | Ф-2 | Замена изоляторов | 1 | Отключение согласованно с администрацией Кочубеевского района.
9 | Ставропольский край | Кочубеевский район | х. Родниковский | ул. Садовая | 2019-06-16 | 9:00 | 2019-06-16 | 15:00 | Ставропольэнерго | Кочубеевские | 148 | 0.01 | 2043 | ПЛ | ТП 1/119 | Ф-1 | Замена изоляторов | 1 | Отключение согласованно с администрацией Кочубеевского района.
10 | Ставропольский край | Кочубеевский район | с.Надзорное | ул. Ленина, Кубанская, Кавказская, Западная | 2019-06-25 | 9:00 | 2019-06-25 | 16:00 | Ставропольэнерго | Кочубеевские | 472 | 0.03 | 2044 | ПЛ | ТП 4/277 |  | Ремонт МТП | 1 | Отключение согласованно с администрацией Кочубеевского района.
11 | Ставропольский край | Кочубеевский район | ст. Новоекатериновская | ул. Центральная | 2019-06-27 | 9:00 | 2019-06-27 | 15:00 | Ставропольэнерго | Кочубеевские | 78 | 0.01 | 2045 | ПЛ | ТП 11/260 |  | Ремонт КТПН | 1 | Отключение согласованно с администрацией Кочубеевского района.
12 | Ставропольский край | Кочубеевский район | ст. Новоекатериновская | ул. Центральная | 2019-06-30 | 9:00 | 2019-06-30 | 15:00 | Ставропольэнерго | Кочубеевские | 212 | 0.02 | 2046 | ПЛ | ТП 16/260 |  | Ремонт КТПН | 1 | Отключение согласованно с администрацией Кочубеевского района.
13 | Ставропольский край | Кочубеевский район | с. Заветное | ул. Дзержинского | 2019-06-17 | 9:00 | 2019-06-17 | 15:00 | Ставропольэнерго | Кочубеевские | 360 | 0.2 | 2047 | ПЛ | ТП 1/128 | ф-2 | Обрезка деревьев | 1 | Отключение согласованно с администрацией Кочубеевского района.
14 | Ставропольский | Шпаковский | ОТФ |  | 2019-06-04 | 9:00 | 2019-06-04 | 17:00 | Ставропольэнерго | Шпаковские РЭС | 0 | 0.3 | 2048 | НПЛ | ПС "ВНИИОК" | ВЛ-10 Ф-204 | Выправка опор, замена изоляторов и вязок | 1 | Отключение согласованно с администрацией Шпаковского района.
15 | Ставропольский | Шпаковский | г.Ставрополь | ул. Пирогова, ул. Черниговская, ул. Роз | 2019-06-05 | 9:00 | 2019-06-05 | 16:00 | Ставропольэнерго | Шпаковские РЭС | 456 | 0.5 | 2049 | НПЛ | ПС "Южная" | ВЛ-10 Ф-173 | Обрезка деревьев,ремонт РЛНД-10 | 1 | Отключение согласованно с администрацией Шпаковского района.
16 | Ставропольский | Шпаковский | с.Надежда | ул. Свободная, ул. Советская, ул. Орджоникидзе | 2019-06-10 | 9:00 | 2019-06-10 | 16:30 | Ставропольэнерго | Шпаковские РЭС | 2300 | 0.6 | 2050 | НПЛ | ПС "Ставрополь-330" | ВЛ-10 Ф-168 | Обрезка деревьев | 1 | Отключение согласованно с администрацией Шпаковского района.
17 | Ставропольский | Шпаковский | п.Водников, РУСГИДРО | ул. Ленина | 2019-06-11 | 9:00 | 2019-06-11 | 16:00 | Ставропольэнерго | Шпаковские РЭС | 180 | 0.03 | 2051 | НПЛ | ПС "Сенгилеевская ГЭС" | ВЛ-10 Ф-133 | Выправка опор, замена изоляторов и вязок | 1 | Отключение согласованно с администрацией Шпаковского района.
18 | Ставропольский | Шпаковский | с.Верхнерусское | ул. Мира, ул. Подгорная, ул. Комсомольская, ул. Полевая | 2019-06-13 | 9:00 | 2019-06-13 | 16:30 | Ставропольэнерго | Шпаковские РЭС | 6200 | 2.8 | 2052 | НПЛ | ПС "Промкомплекс" | ВЛ-10 Ф-135 | Обрезка деревьев | 1 | Отключение согласованно с администрацией Шпаковского района.
19 | Ставропольский | Шпаковский | с.Дубовка | ул. Юбилейная, ул. Северная, ул. Воронежская | 2019-06-20 | 9:00 | 2019-06-20 | 16:00 | Ставропольэнерго | Шпаковские РЭС | 1105 | 0.4 | 2053 | ПЛ | ПС "Казинская" | ВЛ-10 Ф-143 | Обрезка деревьев | 1 | Отключение согласованно с администрацией Шпаковского района.
20 | Ставропольский | Шпаковский | ст.Новомарьевская | ул. Побуды, ул. Свердлова, ул. Южная | 2019-06-17 | 9:00 | 2019-06-17 | 16:30 | Ставропольэнерго | Шпаковские РЭС | 108 | 0.02 | 2054 | ПЛ | ПС "Рыбхоз" | ВЛ-10 Ф-101 опоры №9/40-9/46 | Обрезка деревьев | 1 | Отключение согласованно с администрацией Шпаковского района.
21 | Ставропольский | Шпаковский | ст.Новомарьевская | ул. Побуды, ул. Свердлова, ул. Южная | 2019-06-19 | 9:00 | 2019-06-19 | 16:00 | Ставропольэнерго | Шпаковские РЭС | 120 | 0.01 | 2055 | ПЛ | ПС "Рыбхоз" | ВЛ-10 Ф-101 опоры №15/1-15/22 | Выправка опор, замена изоляторов и вязок | 1 | Отключение согласованно с администрацией Шпаковского района.
22 | Ставропольский | Шпаковский | с.Верхнерусское,х.Нижнерусский | ул. Мира, ул. Подгорная, ул. Комсомольская, ул. Полевая | 2019-06-25 | 9:00 | 2019-06-25 | 16:00 | Ставропольэнерго | Шпаковские РЭС | 6200 | 2.8 | 2056 | ПЛ | ПС "Промкомплекс" | ВЛ-10 Ф-135 | Выправка опор, замена изоляторов и вязок | 1 | Отключение согласованно с администрацией Шпаковского района.
Новотроицкие ЭС
Изобильненские РЭС
1 | Ставропольский | Изобильненский | с.Подлужное | вне населенного пункта | 2019-06-13 | 9:00 | 2019-06-13 | 17:00 | Ставропольэнерго | Изобильненский | 1 | 0.63 | Б/Н | ПЛ | ТП-13/280 | ВЛ-0,4кВ | замеры | 1 | Отключение согласованно с администрацией Подлужненского с/с.
2 | Ставропольский | Изобильненский | с.Подлужное | ул.Школьная | 18.06.2019, 19.06.2019 | 9:00 | 18.06.2019, 19.06.2019 | 17:00 | Ставропольэнерго | Изобильненский | 55 | 0.25 | Б/Н | ПЛ | ТП-5/280 | ВЛ-0,4кВн/в ф-2 | расчистка трассы | 1 | Отключение согласованно с администрацией Подлужненского с/с.
3 | Ставропольский | Изобильненский | с.Московское | ул.Пушкина | 2019-06-17 | 9.00 | 2019-06-17 | 17.00 | Ставропольэнерго | Изобильненский | 1 | 0.1 | Б/Н | ПЛ | ТП-8/279 | ВЛ-0,4кВн/в ф- | расчистка трассы | 1 | Отключение согласованно с администрацией Московского с/с.
4 | Ставропольский | Изобильненский | с.Московское | ул.Степная, Лермонтова | 2019-06-10 | 9.00 | 2019-06-10 | 17.00 | Ставропольэнерго | Изобильненский | 61 | 0,16;0,08 | Б/Н | ПЛ | ТП-10/0,4 | ТП-1/284 | Кап. ремонт | 1 | Отключение согласованно с администрацией Московского с/с.
5 | Ставропольский | Изобильненский | с.Московское | ул.Октябрьская | 13.06.2019, 14.06.2019 | 9.00 | 13.06.2019, 14.06.2019 | 17.00 | Ставропольэнерго | Изобильненский | 16 | 0.08 | Б/Н | ПЛ | ТП-5/281 | ВЛ-0,4кВн/в ф-2 | Кап. ремонт | 1 | Отключение согласованно с администрацией Московского с/с.
6 | Ставропольский | Изобильненский | ст. Рождественская | ул. Комсомольская ул. Октябрьская | 2019-06-03 | 8:00 | 2019-06-03 | 17:00 | Ставропольэнерго | Изобильненский | 42 | 0.06 | Б/Н | ПЛ | ТП-3/171 | ВЛ-0,4кВ н/в ф-2 | Кап. ремонт | 1 | Отключение согласованно с администрацией с.Рождественское
7 | Ставропольский | Изобильненский | п. Рыздвяный | ул. Железнодорожная | 2019-06-05 | 8:00 | 2019-06-05 | 17:00 | Ставропольэнерго | Изобильненский | 65 | 0.063 | Б/Н | ПЛ | ТП-10/0,4 | ТП-1/167 | Кап.ремонт | 1 | Отключение согласованно с администрацией п.Рыздвяный
8 | Ставропольский | Изобильненский | ст.Староизобильная | ул.Мира | 06.06.2019г | 8:00 | 06.06.2019г | 17:00 | Ставропольэнерго | Изобильненский | 60 | 0.16 | Б/Н | ПЛ | ТП-5/353 | ВЛ-0,4кВ н/в ф-1,2,3 | Кап.ремонт | 1 | Отключение согласованно с администрацией с.Староизобильненская
9 | Ставропольский | Изобильненский | с. Птичье | ул. Титова, пре. Тихий | 03.06.2019г | 9:00 | 03.06.2019г | 13:00 | Ставропольэнерго | Изобильненский | 160 | 0.16 | Б/Н | ПЛ | ТП-3/402 | ТП-3/402 | Замена автоматов ТП-3/402 | 1 | Отключение согласованно с администрацией с.Птичье
10 | Ставропольский | Изобильненский | с. Тищенское | ул. Спортивная, 70 Лет Октября | 06.06.2019г | 8:00 | 06.06.2019г | 17:00 | Ставропольэнерго | Изобильненский | 110 | 0.4 | Б/Н | ПЛ | ТП-7/191 | ВЛ-0,4 кВ | Выправка опор | 1 | Отключение согласованно с администрацией с.Тищенское
11 | Ставропольский | Изобильненский | с. Птичье | ул. Горького | 04.06.2019г | 9:00 | 04.06.2019г | 12:00 | Ставропольэнерго | Изобильненский | 60 | 0.4 | Б/Н | ПЛ | ТП-2/409 | ВЛ-0,4 кВн/вф-2 | Обрезка дер. | 1 | Отключение согласованно с администрацией с.Птичье
12 | Ставропольский | Изобильненский | с. Птичье | ул. Титова, пре. Тихий | 05.06.2019г | 13:00 | 05.06.2019г | 17:00 | Ставропольэнерго | Изобильненский | 160 | 0.16 | Б/Н | ПЛ | ТП-3/402 | ВЛ-0,4 кВ н/в Ф-1 | Обрезка дер. | 1 | Отключение согласованно с администрацией с.Птичье
13 | Ставропольский | Изобильненский | с. Тищенское | ул. Спортивная, 70 Лет Октября | 2019-06-07 | 8:00 | 2019-06-07 | 17:00 | Ставропольэнерго | Изобильненский | 110 | 0.4 | Б/Н | ПЛ | ТП-7/191 | ВЛ-0,4 кВ от ТП-7/191 н/в Ф-2 | Обрезка дер. | 1 | Отключение согласованно с администрацией с.Тищенское
14 | Ставропольский | Изобильненский | с. Тищенское | ул. Спортивная, 70 Лет Октября | 13.06.2019- 14.06.2019 | 8:00 | 13.06.2019- 14.06.2019 | 17:00 | Ставропольэнерго | Изобильненский | 110 | 0.4 | Б/Н | ПЛ | ТП-7/191 | ВЛ-0,4 кВ от ТП-7/191 н/в Ф-2 | Замена ответвлений | 1 | Отключение согласованно с администрацией с.Тищенское
15 | Ставропольский | Изобильненский | с. Тищенское | вне населенного пункта | 2019-06-10 | 8:00 | 2019-06-10 | 17:00 | Ставропольэнерго | Изобильненский | 0 | 0.04 | Б/Н | ПЛ | ТП-6/192 | ВЛ-0,4 кВ от ТП-6/192 н/в Ф-1 | Капитальный ремонт | 1 | Отключение согласованно с администрацией с.Тищенское
16 | Ставропольский | Изобильненский | с. Птичье | ул. Ленина, Бобрышева,Восточная,Комарова,Чкалова,Мира,Гребенькова,Матросова,Космодемьянской,Кошевого,Морозова,Садовая,Протеиновая,Советская,Горького, Карла Маркса | 2019-06-11 | 8:00 | 2019-06-11 | 15:00 | Ставропольэнерго | Изобильненский | 3600 | 0.4 | Б/Н | ПЛ | Ф-409 | ВЛ-10 кВ Ф-409 | Устранение негабарита | 1 | Отключение согласованно с администрацией с.Птичье
17 | Ставропольский | Изобильненский | с. Тищенское | ул. Спортивная, 70 Лет Октября | 13.06.2019- 14.06.2019 | 8:00 | 13.06.2019- 14.06.2019 | 17:00 | Ставропольэнерго | Изобильненский | 110 | 0.4 | Б/Н | ПЛ | ТП-7/191 | ВЛ-0,4 кВ от ТП-7/191 н/в Ф-2 | Устранение негабарита | 1 | Отключение согласованно с администрацией с.Тищенское
18 | Ставропольский | Изобильненский | с. Тищенское | ул. Спортивная, 70 Лет Октября | 13.06.2019- 14.06.2019; 26.06.2019 | 8:00 | 13.06.2019- 14.06.2019; 26.06.2019 | 17:00 | Ставропольэнерго | Изобильненский | 110 | 0.4 | Б/Н | ПЛ | ТП-7/191 | ВЛ-0,4 кВ от ТП-7/191 н/в Ф-2 | Капитальный ремонт | 1 | Отключение согласованно с администрацией с.Тищенское
19 | Ставропольский | Изобильненский | ст. Новотроицкая | ул. Ленина, пер. Кубанский ул. Мещерякова ул. Советская ул. Строителей | 03.06.2019-07.06.2019 | 8:00 | 03.06.2019-07.06.2019 | 17:00 | Ставропольэнерго | Изобильненский | 1000 | 0.16 | Б/Н | ПЛ | ф-103 | ВЛ-10кВ | Кап. ремонт | 1 | Отключение согласованно с Новотроицким территориальным управлением администрации Изобильнененского городского округа Ставропольского края
20 | Ставропольский | Изобильненский | пос. Передовой | элеватор | 10.06.2019-11.06.2019 | 8:00 | 10.06.2019-11.06.2019 | 17:00 | Ставропольэнерго | Изобильненский | 1 | 0.63 | Б/Н | ПЛ | ф-147 | ВЛ-10кВ | Кап. ремонт | 1 | Отключение согласованно с Передовым территориальным управлением администрации Изобильнененского городского округа Ставропольского края
21 | Ставропольский | Изобильненский | ст. Новотроицкая | ул. Пролетарская | 13.06.2019г. | 8:00 | 13.06.2019г. | 17:00 | Ставропольэнерго | Изобильненский | 40 | 0.1 | Б/Н | ПЛ | ТП-16/317 | ВЛ-0,4кВф-2 | Кап. ремонт | 1 | Отключение согласованно с Новотроицким территориальным управлением администрации Изобильнененского городского округа Ставропольского края
22 | Ставропольский | Изобильненский | ст. Новотроицкая | ул. Первомайская | 17.06.2019г. | 8:00 | 17.06.2019г. | 17:00 | Ставропольэнерго | Изобильненский | 20 | 0.04 | Б/Н | ПЛ | ТП-14/317 | ВЛ-0,4кВф-1 | Кап. ремонт | 1 | Отключение согласованно с Новотроицким территориальным управлением администрации Изобильнененского городского округа Ставропольского края
23 | Ставропольский | Изобильненский | ст. Новотроицкая | ул. Ленина | 19.06.2019г. | 8:00 | 19.06.2019г. | 17:00 | Ставропольэнерго | Изобильненский | 90 | 0.16 | Б/Н | ПЛ | ТП-2/103 | ВЛ-0,4кВф-2 | Кап. ремонт | 1 | Отключение согласованно с Новотроицким территориальным управлением администрации Изобильнененского городского округа Ставропольского края
24 | Ставропольский | Изобильненский | пос. Передовой | - | 20.06.2019г. | 8:00 | 20.06.2019г. | 17:00 | Ставропольэнерго | Изобильненский | 10 | 0.25 | Б/Н | ПЛ | ТП-26/144 | ВЛ-0,4кВф-1 | Кап. ремонт | 1 | Отключение согласованно с Передовым территориальным управлением администрации Изобильнененского городского округа Ставропольского края
25 | Ставропольский | Изобильненский | ст. Новотроицкая | ул. Октябрьская ул. Борцова | 21.06.2019г. | 8:00 | 21.06.2019г. | 17:00 | Ставропольэнерго | Изобильненский | 120 | 0.1 | Б/Н | ПЛ | ТП-2/317 | ВЛ-0,4кВф-1,2 | Кап. ремонт | 1 | Отключение согласованно с Новотроицким территориальным управлением администрации Изобильнененского городского округа Ставропольского края
26 | Ставропольский | Изобильненский | ст. Новотроицкая | ул. Шоссейная, ул. Казачья | 24.06.2019г. | 8:00 | 24.06.2019г. | 17:00 | Ставропольэнерго | Изобильненский | 70 | 0.4 | Б/Н | ПЛ | ТП-10/0,4 | ТП-3/317 | Кап. ремонт | 1 | Отключение согласованно с Новотроицким территориальным управлением администрации Изобильнененского городского округа Ставропольского края
27 | Ставропольский | Изобильненский | ст. Новотроицкая | ул. Ленина ул. Советская, ул. Егорлыкская | 25.06.2019г. | 8:00 | 25.06.2019г. | 17:00 | Ставропольэнерго | Изобильненский | 350 | 0.25 | Б/Н | ПЛ | ТП-10/0,4 | ТП-2/320 | Кап. ремонт | 1 | Отключение согласованно с Новотроицким территориальным управлением администрации Изобильнененского городского округа Ставропольского края
28 | Ставропольский | Изобильненский | кошара | нет | 2019-06-10 | 9:00 | 2019-06-10 | 17:00 | Ставропольэнерго | Изобильненский | 1 | 0.15 | Б/Н | ПЛ | ТП-10/0,4 | ТП 13/237 | кап.ремонт |  | потребитель
29 | Ставропольский | Изобильненский | ООО Неман | нет | 2019-06-14 | 9:00 | 2019-06-14 | 11:00 | Ставропольэнерго | Изобильненский | 1 | 0.25 | Б/Н | ПЛ | ТП-10/0,4 | ТП-5/237 | измерение сопротивления изоляции |  | потребитель
30 | Ставропольский | Изобильненский | кошара | нет | 2019-06-14 | 11:00 | 2019-06-14 | 13:00 | Ставропольэнерго | Изобильненский | 1 | 0.15 | Б/Н | ПЛ | ТП-10/0,4 | ТП-13/237 | измерение сопротивления изоляции ТП 13/237 |  | потребитель
31 | Ставропольский | Изобильненский | ТВ Агрозоопродукт | нет | 2019-06-17 | 9:00 | 2019-06-17 | 17:00 | Ставропольэнерго | Изобильненский | 1 | 0.3 | Б/Н | ПЛ | ТП 2/236 н.в. ф-1 | ВЛ-0,4кВ н/в ф-1 | кап.ремонт |  | потребитель
Новоалександровские РЭС
1 | Ставропольский | Новоалександровский | с.Раздольное | ул. Ленина,Школьная, Спортивная, Гагарина, Партизанская, Мира, Набережная,Маяковского, Космонавтов, Кирова, Северная, Комсомольский,Социалистический | 2019-06-04 | 8:00 | 2019-06-04 | 17:00 | Ставропольэнерго | Новоалександровский | 1016 | 0.191 | Б/Н | ПЛ | ПС 110 кВ Раздольная | 1СШ-10 | РемонтРЛНД -10 кВ ТП-5/498 ВЛ-10 кВ Ф-498 | 1 | Отключение согласованно с территориальным отделом администрации Новоалександровского городского округа
2 | Ставропольский | Новоалександровский | п. Горьковский, п.Дружба | ул. Комсомольская, Пионерская, Садовая, Молодежная, Шоссейная, п. Дружба полноепогашение | 2019-06-05 | 9:00 | 2019-06-05 | 18:00 | Ставропольэнерго | Новоалександровский | 586 | 0.08 | Б/Н | ПЛ | ПС 35 кВ Горьковская | 1СШ-10 | Обрезка деревьев, валка деревьев в охранной зоне ВЛ-10 кВ Ф-370 | 1 | Отключение согласованно с территориальным отделом администрации Новоалександровскогогородского округа
3 | Ставропольский | Новоалександровский | с.Раздольное | ул. Ленина,Школьная, Спортивная, Гагарина, Партизанская, Мира, Набережная,Маяковского, Космонавтов, Кирова, Северная, Комсомольский,Социалистический | 2019-06-07 | 8:00 | 2019-06-07 | 17:00 | Ставропольэнерго | Новоалександровский | 1016 | 0.191 | Б/Н | ПЛ | ПС 110 кВ Раздольная | 1СШ-10 | РемонтРЛНД -10 кВ ТП-6/498 ВЛ-10 кВ Ф-498 | 1 | Отключение согласованно с территориальным отделом администрации Новоалександровского городского округа
4 | Ставропольский | Новоалександровский | п.Ударный | полное погашение п. Ударный | 2019-06-07 | 8:00 | 2019-06-07 | 17:00 | Ставропольэнерго | Новоалександровский | 161 | 0.25 | Б/Н | ПЛ | ПС 110 кВ Новоалександровская | 11СШ-10 | Обрезка деревьев, валка деревьев в охранной зоне ВЛ-10 кВ Ф-431 | 1 | Отключение согласованно с территориальным отделом администрации Новоалександровского городского округа
5 | Ставропольский | Новоалександровский | ст.Расшеватская | ул. Степана Разина | 2019-06-10 | 8:00 | 2019-06-10 | 17:00 | Ставропольэнерго | Новоалександровский | 136 | 0.054 | Б/Н | ПЛ | ПС 35 кВ Расшеватская | 11СШ-10 | Обрезка деревьев, валка деревьев в охранной зоне ВЛ-10 кВ Ф-183 | 1 | Отключение согласованно с территориальным отделом администрации Новоалександровского городского округа
6 | Ставропольский | Новоалександровский | п.Ударный | полное погашение п. Ударный | 2019-06-07 | 8:00 | 2019-06-07 | 17:00 | Ставропольэнерго | Новоалександровский | 161 | 0.25 | Б/Н | ПЛ | ПС 110 кВ Новоалександровская | 11СШ-10 | РемонтРЛНД -10 кВ ТП-10/431 ВЛ-10 кВ Ф-431 | 1 | Отключение согласованно с территориальным отделом администрации Новоалександровского городского округа
7 | Ставропольский | Новоалександровский | ст. Григорополисская | ул.Фортштадская | 2019-06-18 | 8:00 | 2019-06-18 | 17:00 | Ставропольэнерго | Новоалександровский | 30 | 0.024 | Б/Н | ПЛ | ПС 35 кВ Фортштадская | 1СШ-35 | Капитальный ремонт ВЛ-10 кВ Ф-419 | 1 | Отключение согласованно с территориальным отделом администрации Новоалександровского городского округа
8 | Ставропольский | Новоалександровский | п.Темижбекский,Краснокубанский, Озерный | ул.Студенческая, полное погашение п. Краснокубанский, Озерный | 2019-06-19 | 8:00 | 2019-06-19 | 17:00 | Ставропольэнерго | Новоалександровский | 527 | 0.12 | Б/Н | ПЛ | ПС 35 кВ Темижбекская | 11СШ-10 | Обрезка деревьев, валка деревьев в охранной зоне ВЛ-10 кВ Ф-164 | 1 | Отключение согласованно с территориальным отделом администрации Новоалександровского городского округа
9 | Ставропольский | Новоалександровский | ст. Григорополисская | ул.Фортштадская | 2019-06-20 | 8:00 | 2019-06-20 | 17:00 | Ставропольэнерго | Новоалександровский | 30 | 0.024 | Б/Н | ПЛ | ПС 35 кВ Фортштадская | 1СШ-35 | Капитальный ремонт ВЛ-10 кВ Ф-419 | 1 | Отключение согласованно с территориальным отделом администрации Новоалександровского городского округа
10 | Ставропольский | Новоалександровский | п.Ударный | полное погашение п. Ударный | 2019-06-07 | 8:00 | 2019-06-07 | 17:00 | Ставропольэнерго | Новоалександровский | 161 | 0.25 | Б/Н | ПЛ | ПС 110 кВ Новоалександровская | 11СШ-10 | РемонтРЛНД -10 кВ ТП-3/431 ВЛ-10 кВ Ф-431 | 1 | Отключение согласованно с территориальным отделом администрации Новоалександровского городского округа
11 | Ставропольский | Новоалександровский | п.Восточный | полное погашение поселка | 2019-06-21 | 8:00 | 2019-06-21 | 17:00 | Ставропольэнерго | Новоалександровский | 258 | 0.03 | Б/Н | ПЛ | ПС 35 кВ Темижбекская | 1СШ-10 | РемонтРЛНД -10 кВ ТП-2/461 ВЛ-10 кВ Ф-461 | 1 | Отключение согласованно с территориальным отделом администрации Новоалександровского городского округа
12 | Ставропольский | Новоалександровский | ст. Григорополисская | ул.Фортштадская | 2019-06-27 | 8:00 | 2019-06-27 | 17:00 | Ставропольэнерго | Новоалександровский | 30 | 0.024 | Б/Н | ПЛ | ПС 35 кВ Фортштадская | 1СШ-35 | Капитальный ремонт ВЛ-10 кВ Ф-419 | 1 | Отключение согласованно с территориальным отделом администрации Новоалександровского городского округа
Красногвардейские РЭС
1 | Ставропольский | Красногвардейский | с.Привольное | Вне населёного пункта | 03.06.19 г. | 8:00 | 03.06.19 г. | 17:00 | Ставропольэнерго | Красногвардейский | 1 | 0.001 | Б/Н | ПЛ | ПС 35 кВ Привольная | 1СШ-10 | Кап.ремонт ВЛ-0,4 кВ Ф-2 от ТП-5/160 | 1 | Отключение согласованно с администрацией с. Привольного.
2 | Ставропольский | Красногвардейский | с.Родыки | ул.Советская ул.Октябрьская ул Гагарина | 04.06.19 г. | 8:00 | 04.06.19 г. | 17:00 | Ставропольэнерго | Красногвардейский | 74 | 0.074 | Б/Н | ПЛ | ПС 35 кВ Родыки | 1СШ-10 | Кап.ремонт ВЛ-0,4 кВ Ф-3 от ТП-7/362 | 1 | Отключение согласованно с администрацией с. Родыки.
3 | Ставропольский | Красногвардейский | с. Покровское | Вне населёного пункта | 05.06.19 г. | 8:00 | 05.06.19 г. | 17:00 | Ставропольэнерго | Красногвардейский | 1 | 0.001 | Б/Н | ПЛ | ПС 35 кВ Покровское | 1СШ-10 | Кап.ремонт ТП-5/290 | 1 | Отключение согласованно с администрацией с. Покровское.
4 | Ставропольский | Красногвардейский | с.Преградное | Вне населёного пункта | 06.06.19 г. | 8:00 | 06.06.19 г. | 17:00 | Ставропольэнерго | Красногвардейский | 1 | 0.001 | Б/Н | ПЛ | ПС 110 кВ Преградная | 2СШ-10 | Кап.ремонт ТП-4/268 | 1 | Отключение согласованно с администрацией с. Преградного.
5 | Ставропольский | Красногвардейский | с. Ладбалка | ул. Кооперативная | 06.06.19 г. | 8:00 | 06.06.19 г. | 17:00 | Ставропольэнерго | Красногвардейский | 3 | 0.003 | Б/Н | ПЛ | ПС 35 кВ Ладбалка | 1СШ-10 | Кап.ремонт ВЛ-0,4 кВ Ф-2 от ТП-2/116 | 1 | Отключение согласованно с администрацией с. Ладбалка.
6 | Ставропольский | Красногвардейский | с.Преградное | ул. Егорлыкская | 10.06.19 г. | 8:00 | 10.06.19 г. | 17:00 | Ставропольэнерго | Красногвардейский | 78 | 0.08 | Б/Н | ПЛ | ПС 110 кВ Преградная | 1СШ-10 | Кап.ремонт ТП-16/268 | 1 | Отключение согласованно с администрацией с. Преградного.
7 | Ставропольский | Красногвардейский | с.Покровское | Вне населёного пункта | 10.06.19 г. | 8:00 | 10.06.19 г. | 17:00 | Ставропольэнерго | Красногвардейский | 1 | 0.001 | Б/Н | ПЛ | ПС 35 кВ Покровская | 2СШ-10 | Кап.ремонт ВЛ-0,4 кВ Ф-2 от ТП-6/289 | 1 | Отключение согласованно с администрацией с. Покровское.
8 | Ставропольский | Красногвардейский | п. Коммунар | Вне населёного пункта | 10.06.19 г. | 8:00 | 10.06.19 г. | 17:00 | Ставропольэнерго | Красногвардейский | 1 | 0.01 | Б/Н | ПЛ | ПС 35 кВ Коммунар | 1СШ-10 | Кап.ремонт ТП-2/301 | 1 | Отключение согласованно с администрацией п. Коммунар.
9 | Ставропольский | Красногвардейский | с.Дмитриевское | ул.Урицкого ул. Садовая ул Люксембург ул. Галь | 10.06.19 г. | 8:00 | 10.06.19 г. | 17:00 | Ставропольэнерго | Красногвардейский | 109 | 0.1 | Б/Н | ПЛ | ПС 110 кВ Дмитриевская | 2СШ-10 | Кап.ремонт ВЛ-10 кВ Ф-426 | 1 | Отключение согласованно с администрацией с. Дмитриевского.
10 | Ставропольский | Красногвардейский | с.Покровское | Вне населёного пункта | 14.06.19 г. | 8:00 | 14.06.19 г. | 17:00 | Ставропольэнерго | Красногвардейский | 1 | 0.001 | Б/Н | ПЛ | ПС 35 кВ Покровская | 1СШ-10 | Кап.ремонт ВЛ-0,4 кВ Ф-1 от ТП-5/287 | 1 | Отключение согласованно с администрацией с. Покровского.
11 | Ставропольский | Красногвардейский | п. Коммунар | Вне населёного пункта | 14.06.19 г. | 8:00 | 14.06.19 г. | 17:00 | Ставропольэнерго | Красногвардейский | 1 | 0.01 | Б/Н | ПЛ | ПС 35 кВ Коммунар | 1СШ-10 | Кап.ремонт ТП-3/301 | 1 | Отключение согласованно с администрацией п. Коммунар.
12 | Ставропольский | Красногвардейский | с.Ладбалка | ул. Школьная ул. Мира ул. Речная | 14.06.19 г. | 8:00 | 14.06.19 г. | 17:00 | Ставропольэнерго | Красногвардейский | 140 | 0.1 | Б/Н | ПЛ | ПС 35 кВ Ладбалковская | 1СШ-10 | Кап.ремонт ВЛ-0,4 кВ от ТП-15/111 | 1 | Отключение согласованно с администрацией с. Ладбалка.
13 | Ставропольский | Красногвардейский | с.Дмитревское | Вне населёного пункта | 17.06.19 г. | 8:00 | 17.06.19 г. | 17:00 | Ставропольэнерго | Красногвардейский | 1 | 0.001 | Б/Н | ПЛ | ПС 110 кВ Дмитриевская | 1СШ-10 | Кап.ремонт ВЛ-0,4 кВ от ТП-2/150 | 1 | Отключение согласованно с администрацией с. Дмитриевского.
14 | Ставропольский | Красногвардейский | с.Преградное | ул. Егорлыкская ул. Победы | 18.06.19 г. | 8:00 | 18.06.19 г. | 17:00 | Ставропольэнерго | Красногвардейский | 152 | 0.16 | Б/Н | ПЛ | ПС 110 кВ Преградная | 1СШ-10 | Кап.ремонт ТП-1/268 | 1 | Отключение согласованно с администрацией с. Преградного.
15 | Ставропольский | Красногвардейский | с.Ладбалка | ул. Андреева ул.Пролетарская ул Крайняя ул. Кооперативная | 18.06.19 г. | 8:00 | 18.06.19 г. | 17:00 | Ставропольэнерго | Красногвардейский | 526 | 0.3 | Б/Н | ПЛ | ПС 35 кВ Ладбалковская | 1СШ-10 | Тех. обслуживание ВЛ-10 кВ Ф-114 | 1 | Отключение согласованно с администрацией с. Ладбалка.
16 | Ставропольский | Красногвардейский | с.Привольное | Вне населёного пункта | 20.06.19 г. | 8:00 | 20.06.19 г. | 17:00 | Ставропольэнерго | Красногвардейский | 1 | 0.001 | Б/Н | ПЛ | ПС 35 кВ Привольная | 2СШ-10 | Кап. ремонт ТП-4/158 | 1 | Отключение согласованно с администрацией с. Привольное.
17 | Ставропольский | Красногвардейский | с.Дмитриевское | ул.Разина ул Шкуринского ул. Комсомольская | 20.06.19 г. | 8:00 | 20.06.19 г. | 17:00 | Ставропольэнерго | Красногвардейский | 59 | 0.059 | Б/Н | ПЛ | ПС 110 кВ Дмитриевская | 1СШ-10 | Тех. обслуживание ВЛ-0,4 кВ от ТП-4/150 | 1 | Отключение согласованно с администрацией с. Дмитриевское.
18 | Ставропольский | Красногвардейский | с. Ладбалка | ул Ладбалковская ул. Ленина ул Восточная | 24.06.19 г. | 8:00 | 24.06.19 г. | 17:00 | Ставропольэнерго | Красногвардейский | 784 | 0.4 | Б/Н | ПЛ | ПС 35кВ Ладбалка | 1СШ-10 | Тех. обслуживание ВЛ-10 кВ Ф-111 | 1 | Отключение согласованно с администрацией с. Ладбалка.
19 | Ставропольский | Красногвардейский | с. Дмитриевское | Вне населёного пункта | 24.06.19 г. | 8:00 | 24.06.19 г. | 17:00 | Ставропольэнерго | Красногвардейский | 1 | 0.001 | Б/Н | ПЛ | ПС 110 кВ Дмитриевское | 1СШ-10 | Кап. ремонт ТП-5/148 | 1 | Отключение согласованно с администрацией с. Дмитриевское.
20 | Ставропольский | Красногвардейский | с. Дмитриевское | ул. Фрунзе | 43642 | 8:00 | 2019-06-26 | 17:00 | Ставропольэнерго | Красногвардейский | 2 | 0.002 | Б/Н | ПЛ | ПС 110 кВ Дмитриевская | 2СШ-10 | Кап. ремонт ТП-1/152 | 1 | Отключение согласованно с администрацией с. Дмитриевское.
Труновские РЭС
1 | Ставропольский | Труновский | Безопасное | СПК к-з им. Ворошилова | 2019-06-04 | 8:00 | 2019-06-04 | 17:00 | Ставропольэнерго | Труновский | - | 0.03 | Б/Н | ПЛ | ТП-11/247 | ТП | ремонт | 1 | согласование будет произведено за 1-2 дня до отключения, информационное письмо об отключении будет направлено в администрацию Труновского района и администрации муниципальных образований района, также информация об отключении будет размещена на сайте администрации Труновского района
2 | Ставропольский | Труновский | Безопасное | СПК к-з им. Ворошилова | 2019-06-06 | 8:00 | 2019-06-06 | 17:00 | Ставропольэнерго | Труновский | - | 0.14 | Б/Н | ПЛ | ТП-15/247 | ТП | ремонт | 1
3 | Ставропольский | Труновский | Подлесное | СПК к-з им. Ленина | 2019-06-13 | 8:00 | 2019-06-13 | 17:00 | Ставропольэнерго | Труновский | - | 0.035 | Б/Н | ПЛ | ВЛ-0,4кВ от ТП-1/195 | ВЛ | ремонт | 1
4 | Ставропольский | Труновский | Подлесное | ОТФ, СПК к-з им. Ленина | 2019-06-19 | 8:00 | 2019-06-19 | 17:00 | Ставропольэнерго | Труновский | - | 0.003 | Б/Н | ПЛ | ВЛ-0,4кВ от ТП-4/195 | ВЛ | ремонт | 1
5 | Ставропольский | Труновский | Подлесное | КФХ, СПК к-з им. Ленина | 2019-06-25 | 8:00 | 2019-06-25 | 17:00 | Ставропольэнерго | Труновский | - | 0.024 | Б/Н | ПЛ | ВЛ-0,4кВ от ТП-6/195 | ВЛ | ремонт | 1
6 | Ставропольский | Труновский | Подлесное | СПК к-з им. Ленина | 2019-06-28 | 8:00 | 2019-06-28 | 17:00 | Ставропольэнерго | Труновский | - | 0.012 | Б/Н | ПЛ | ВЛ-0,4кВ от ТП-9/195 | ВЛ | ремонт | 1
7 | Ставропольский | Труновский | Труновское | Ленина | 2019-06-03 | 8:00 | 2019-06-03 | 17:00 | Ставропольэнерго | Труновский | 4 | 0.04 | Б/Н | ПЛ | ВЛ-0,4 кВ от ТП-2/257 ф-1 | ВЛ | ремонт | 1
8 | Ставропольский | Труновский | Труновское | Мира | 2019-06-04 | 8:00 | 2019-06-04 | 17:00 | Ставропольэнерго | Труновский | 48 | 0.06 | Б/Н | ПЛ | ВЛ-0,4 кВ от ТП-2/257 ф-2 | ВЛ | ремонт | 1
9 | Ставропольский | Труновский | Труновское | Мира | 2019-06-06 | 8:00 | 2019-06-06 | 17:00 | Ставропольэнерго | Труновский | 48 | 0.06 | Б/Н | ПЛ | ВЛ-0,4 кВ от ТП-2/257 ф-2 | ВЛ | ремонт | 1
10 | Ставропольский | Труновский | Труновское | Мира | 2019-06-19 | 8:00 | 2019-06-19 | 17:00 | Ставропольэнерго | Труновский | 48 | 0.06 | Б/Н | ПЛ | ВЛ-0,4 кВ от ТП-2/257 ф-2 | ВЛ | ремонт | 1
11 | Ставропольский | Труновский | Труновское | Мира | 2019-06-28 | 8:00 | 2019-06-28 | 17:00 | Ставропольэнерго | Труновский | 48 | 0.06 | Б/Н | ПЛ | ВЛ-0,4 кВ от ТП-2/257 ф-2 | ВЛ | ремонт | 1
12 | Ставропольский | Труновский | Труновское | Трунова | 2019-06-05 | 8:00 | 2019-06-05 | 17:00 | Ставропольэнерго | Труновский | 22 | 0.03 | Б/Н | ПЛ | ВЛ-0,4 кВ от ТП-2/257 ф-3 | ВЛ | ремонт | 1
13 | Ставропольский | Труновский | Кирова | ОАО с-з им. Кирова | 2019-06-19 | 8:00 | 2019-06-19 | 17:00 | Ставропольэнерго | Труновский | - | 0.1 | Б/Н | ПЛ | ВЛ-0,4 кВ от ТП-7/342 ф-2 | ВЛ | ремонт | 1
14 | Ставропольский | Труновский | Труновское | Ленина | 2019-06-10 | 8:00 | 2019-06-10 | 17:00 | Ставропольэнерго | Труновский | 45 | 0.06 | Б/Н | ПЛ | ТП-13/257 | ТП | ремонт | 1
15 | Ставропольский | Труновский | Труновское | Ленина | 2019-06-25 | 8:00 | 2019-06-25 | 17:00 | Ставропольэнерго | Труновский | 106 | 0.1 | Б/Н | ПЛ | ТП-3/260 | ТП | ремонт | 1
16 | Ставропольский | Труновский | Донское | Трунова | 2019-06-05 | 8:00 | 2019-06-05 | 17:00 | Ставропольэнерго | Труновский | 25 | 0.04 | Б/Н | ПЛ | ТП-18/390 | ТП | ремонт | 1
17 | Ставропольский | Труновский | Донское | ООО СПК МЕЛИОРАТОР, ПЕФФГУ | 2019-06-17 | 8:00 | 2019-06-17 | 17:00 | Ставропольэнерго | Труновский | - | 0.06 | Б/Н | ПЛ | ВЛ-10 кВ Ф-384 | ВЛ | ремонт | 1
18 | Ставропольский | Труновский | Донское | Трунова | 2019-06-06 | 8:00 | 2019-06-06 | 17:00 | Ставропольэнерго | Труновский | 25 | 0.04 | Б/Н | ПЛ | ВЛ-0,4 кВ от ТП-18/390 ф-2 | ВЛ | ремонт | 1
Прикумские ЭС
Арзкирские РЭС
1 | Ставропольский | Арзгирский | с.Арзгир | ул.Уманца ул.Шкурина ул.Сободы | 2019-06-23 | 9:00 | 2019-06-23 | 17:00 | Ставропольэнерго | Арзгирский | 275 | 0.067 | б/н | ПЛ | ПС 110 кВ Арзгир | ВЛ-10 кВ Ф-303 | Измерение сопротивления заземления опор на ВЛ-10 кВ | 1 | Отключение согласовано с администрацией Арзгирского района
2 | Ставропольский | Арзгирский | вне населенного пункта | без улицы | 2019-06-24 | 9:00 | 2019-06-24 | 17:00 | Ставропольэнерго | Арзгирский |  | 0.005 | б/н | ПЛ | ПС 110 кВ Арзгир | ВЛ-0,4 кВ Ф-3,4 от ТП 5/307 | Измерение сопротивления заземляющих устройств у опор с повторными заземлителями нулевых проводов на ВЛ-0,4 кВ | 1
3 | Ставропольский | Арзгирский | с.Арзгир | ул.Жукова | 2019-06-24 | 9:00 | 2019-06-24 | 17:00 | Ставропольэнерго | Арзгирский | 10 | 0.006 | б/н | ПЛ | ПС 110 кВ Арзгир | ВЛ-0,4 кВ Ф-3 от ТП 7/307 | Измерение сопротивления заземляющих устройств у опор с повторными заземлителями нулевых проводов на ВЛ-0,4 кВ | 1 | Отключение согласовано с администрацией Арзгирского района
4 | Ставропольский | Арзгирский | с.Арзгир | ул.Интернациональная улМосковская ул.Мирошниченко | 2019-06-24 | 9:00 | 2019-06-24 | 17:00 | Ставропольэнерго | Арзгирский | 218 | 0.033 | б/н | ПЛ | ПС 110 кВ Арзгир | ВЛ-0,4 кВ Ф-1,2 от ТП 8/307 | Измерение сопротивления заземляющих устройств у опор с повторными заземлителями нулевых проводов на ВЛ-0,4 кВ | 1 | Отключение согласовано с администрацией Арзгирского района
5 | Ставропольский | Арзгирский | с.Родниковское | ул.Первомайская | 2019-06-24 | 9:00 | 2019-06-24 | 17:00 | Ставропольэнерго | Арзгирский | 48 | 0.025 | б/н | ПЛ | ПС 35 кВ Родниковская | ВЛ-0,4 кВ Ф-2,3 от ТП 2/317 | Измерение сопротивления заземляющих устройств у опор с повторными заземлителями нулевых проводов на ВЛ-0,4 кВ | 1 | Отключение согласовано с администрацией Арзгирского района
6 | Ставропольский | Арзгирский | вне населенного пункта | без улицы | 2019-06-25 | 9:00 | 2019-06-25 | 17:00 | Ставропольэнерго | Арзгирский |  | 0.001 | б/н | ПЛ | ПС 110 кВ Арзгир | ВЛ-0,4 кВ Ф-1 от ТП 10/303 | Измерение сопротивления петли "Фаза нуль" на ВЛ-0,4 кВ | 1
7 | Ставропольский | Арзгирский | вне населенного пункта | без улицы | 2019-06-25 | 9:00 | 2019-06-25 | 17:00 | Ставропольэнерго | Арзгирский |  | 0.001 | б/н | ПЛ | ПС 110 кВ Арзгир | ВЛ-0,4 кВ Ф-1 от ТП 11/303 | Измерение сопротивления петли "Фаза нуль" на ВЛ-0,4 кВ | 1
8 | Ставропольский | Арзгирский | вне населенного пункта | без улицы | 2019-06-25 | 9:00 | 2019-06-25 | 17:00 | Ставропольэнерго | Арзгирский |  | 0.001 | б/н | ПЛ | ПС 110 кВ Арзгир | ВЛ-0,4 кВ Ф-1 от ТП 12/303 | Измерение сопротивления петли "Фаза нуль" на ВЛ-0,4 кВ | 1
9 | Ставропольский | Арзгирский | с.Кам-Балка | ул.Бульварная ул.Садовая ул.Заречная ул.Степная | 2019-06-25 | 9:00 | 2019-06-25 | 17:00 | Ставропольэнерго | Арзгирский | 120 | 0.035 | б/н | ПЛ | ПС 35 кВ Родниковская | ВЛ-0,4 кВ от ТП 13/320 | Установка выносных щитов учета на ВЛ-0,4 кВ | 1 | Отключение согласовано с администрацией Арзгирского района
10 | Ставропольский | Арзгирский | с.Арзгир | ул.Концевого ул.Куйбышева ул.Интернациональная | 2019-06-25 | 9:00 | 2019-06-25 | 17:00 | Ставропольэнерго | Арзгирский | 160 | 0.023 | б/н | ПЛ | ПС 110 кВ Арзгир | ВЛ-0,4 кВ от ТП 5/301 | Установка выносных щитов учета на ВЛ-0,4 кВ | 1 | Отключение согласовано с администрацией Арзгирского района
11 | Ставропольский | Арзгирский | с.Арзгир | ул.Пионерская ул.Концевого | 2019-06-25 | 9:00 | 2019-06-25 | 17:00 | Ставропольэнерго | Арзгирский | 77 | 0.016 | б/н | ПЛ | ПС 110 кВ Арзгир | ВЛ-0,4 кВ от ТП 25/301 | Установка выносных щитов учета на ВЛ-0,4 кВ | 1 | Отключение согласовано с администрацией Арзгирского района
12 | Ставропольский | Арзгирский | вне населенного пункта | без улицы | 2019-06-13 | 9:00 | 2019-06-13 | 17:00 | Ставропольэнерго | Арзгирский |  | 0.02 | б/н | ПЛ | ПС 35 кВ Родниковская | МТП 3/320 | Испытание вентильных разрядников на МТП | 1
13 | Ставропольский | Арзгирский | вне населенного пункта | без улицы | 2019-06-14 | 9:00 | 2019-06-14 | 17:00 | Ставропольэнерго | Арзгирский |  | 0.001 | б/н | ПЛ | ПС 110 кВ Арзгир | МТП 8/303 | Проверка цепей между заземлителями и заземляемыми элементами на ТП | 1
14 | Ставропольский | Арзгирский | вне населенного пункта | без улицы | 2019-06-17 | 9:00 | 2019-06-17 | 17:00 | Ставропольэнерго | Арзгирский |  | 0.001 | б/н | ПЛ | ПС 110 кВ Арзгир | МТП 11/303 | Проверка цепей между заземлителями и заземляемыми элементами на ТП | 1
15 | Ставропольский | Арзгирский | вне населенного пункта | без улицы | 2019-06-18 | 9:00 | 2019-06-18 | 17:00 | Ставропольэнерго | Арзгирский |  | 0.001 | б/н | ПЛ | ПС 110 кВ Арзгир | МТП 6/304 | Проверка цепей между заземлителями и заземляемыми элементами на ТП | 1
16 | Ставропольский | Арзгирский | вне населенного пункта | без улицы | 2019-06-19 | 9:00 | 2019-06-19 | 17:00 | Ставропольэнерго | Арзгирский |  | 0.001 | б/н | ПЛ | ПС 110 кВ Арзгир | МТП 9/304 | Проверка цепей между заземлителями и заземляемыми элементами на ТП | 1
17 | Ставропольский | Арзгирский | вне населенного пункта | без улицы | 2019-06-20 | 9:00 | 2019-06-20 | 17:00 | Ставропольэнерго | Арзгирский |  | 0.02 | б/н | ПЛ | ПС 35 кВ Родниковская | МТП 3/320 | Проверка цепей между заземлителями и заземляемыми элементами на ТП | 1
18 | Ставропольский | Арзгирский | с.Арзгир | ул.Козинская ул.Мира ул.Базалея ул.Комсомольская | 2019-06-21 | 9:00 | 2019-06-21 | 17:00 | Ставропольэнерго | Арзгирский | 188 | 0.039 | б/н | ПЛ | ПС 110 кВ Арзгир | МТП 1/301 | Техническое обслуживание МТП | 1 | Отключение согласовано с администрацией Арзгирского района
19 | Ставропольский | Арзгирский | с.Арзгир | ул.Молодежная | 2019-06-24 | 9:00 | 2019-06-24 | 17:00 | Ставропольэнерго | Арзгирский | 72 | 0.013 | б/н | ПЛ | ПС 110 кВ Арзгир | МТП 2/301 | Техническое обслуживание МТП | 1 | Отключение согласовано с администрацией Арзгирского района
20 | Ставропольский | Арзгирский | вне населенного пункта | без улицы | 2019-06-25 | 9:00 | 2019-06-25 | 17:00 | Ставропольэнерго | Арзгирский |  | 0.001 | б/н | ПЛ | ПС 110 кВ Арзгир | МТП 10/303 | Техническое обслуживание МТП | 1
21 | Ставропольский | Арзгирский | с.Арзгир | ул.Набережная | 2019-06-03 | 9:00 | 2019-06-03 | 17:00 | Ставропольэнерго | Арзгирский | 30 | 0.021 | б/н | ПЛ | ПС 110 кВ Арзгир | МТП 6/301 | Техническое обслуживание МТП | 1 | Отключение согласовано с администрацией Арзгирского района
22 | Ставропольский | Арзгирский | вне населенного пункта | без улицы | 2019-06-03 | 9:00 | 2019-06-03 | 17:00 | Ставропольэнерго | Арзгирский |  | 0.001 | б/н | ПЛ | ПС 110 кВ Арзгир | МТП 8/303 | Техническое обслуживание МТП | 1
23 | Ставропольский | Арзгирский | вне населенного пункта | без улицы | 2019-06-03 | 9:00 | 2019-06-03 | 17:00 | Ставропольэнерго | Арзгирский |  | 0.032 | б/н | ПЛ | ПС 110 кВ Арзгир | ЗТП 33/301 | Техническое обслуживание МТП | 1
24 | Ставропольский | Арзгирский | вне населенного пункта | без улицы | 2019-06-24 | 9:00 | 2019-06-24 | 17:00 | Ставропольэнерго | Арзгирский |  | 0.001 | б/н | ПЛ | ПС 35 кВ Родниковская | МТП 30/319 | Техническое обслуживание МТП | 1
25 | Ставропольский | Арзгирский | вне населенного пункта | без улицы | 2019-06-04 | 9:00 | 2019-06-04 | 17:00 | Ставропольэнерго | Арзгирский |  | 0.001 | б/н | ПЛ | ПС 110 кВ Арзгир | МТП 13/303 | Техническое обслуживание МТП | 1
26 | Ставропольский | Арзгирский | с.Арзгир | ул.Партизанская ул.Горького ул.Кошевого ул.Чограйская ул.60 лет Октября | 2019-06-04 | 9:00 | 2019-06-04 | 17:00 | Ставропольэнерго | Арзгирский | 278 | 0.032 | б/н | ПЛ | ПС 110 кВ Арзгир | МТП 9/301 | Техническое обслуживание МТП | 1 | Отключение согласовано с администрацией Арзгирского района
27 | Ставропольский | Арзгирский | с.Арзгир | ул.Терешковой | 2019-06-04 | 9:00 | 2019-06-04 | 17:00 | Ставропольэнерго | Арзгирский | 25 | 0.022 | б/н | ПЛ | ПС 110 кВ Арзгир | МТП 10/301 | Техническое обслуживание МТП | 1 | Отключение согласовано с администрацией Арзгирского района
28 | Ставропольский | Арзгирский | с.Арзгир | ул.Саввина ул.Калинина | 2019-06-05 | 9:00 | 2019-06-05 | 17:00 | Ставропольэнерго | Арзгирский | 125 | 0.013 | б/н | ПЛ | ПС 110 кВ Арзгир | МТП 8/301 | Техническое обслуживание МТП | 1 | Отключение согласовано с администрацией Арзгирского района
29 | Ставропольский | Арзгирский | вне населенного пункта | без улицы | 2019-06-05 | 9:00 | 2019-06-05 | 17:00 | Ставропольэнерго | Арзгирский |  | 0.001 | б/н | ПЛ | ПС 110 кВ Арзгир | МТП 9/303 | Техническое обслуживание МТП | 1
30 | Ставропольский | Арзгирский | вне населенного пункта | без улицы | 2019-06-05 | 9:00 | 2019-06-05 | 17:00 | Ставропольэнерго | Арзгирский |  | 0.001 | б/н | ПЛ | ПС 110 кВ Арзгир | МТП 7/303 | Техническое обслуживание МТП | 1
31 | Ставропольский | Арзгирский | с.Арзгир | ул.Цыбули | 2019-06-06 | 9:00 | 2019-06-06 | 17:00 | Ставропольэнерго | Арзгирский | 28 | 0.004 | б/н | ПЛ | ПС 110 кВ Арзгир | МТП 44/301 | Техническое обслуживание МТП | 1 | Отключение согласовано с администрацией Арзгирского района
32 | Ставропольский | Арзгирский | с.Арзгир | ул.Перовской ул.Оджаева ул.К.Цеткин ул.Орлова | 2019-06-06 | 9:00 | 2019-06-06 | 17:00 | Ставропольэнерго | Арзгирский | 225 | 0.037 | б/н | ПЛ | ПС 110 кВ Арзгир | МТП 3/301 | Техническое обслуживание МТП | 1 | Отключение согласовано с администрацией Арзгирского района
33 | Ставропольский | Арзгирский | с.Арзгир | ул.Февральская ул.Скребца ул.Орлова | 2019-06-06 | 9:00 | 2019-06-06 | 17:00 | Ставропольэнерго | Арзгирский | 85 | 0.016 | б/н | ПЛ | ПС 110 кВ Арзгир | МТП 24/301 | Техническое обслуживание МТП | 1 | Отключение согласовано с администрацией Арзгирского района
34 | Ставропольский | Арзгирский | вне населенного пункта | без улицы | 2019-06-07 | 9:00 | 2019-06-07 | 17:00 | Ставропольэнерго | Арзгирский |  | 0.001 | б/н | ПЛ | ПС 110 кВ Арзгир | МТП 5/303 | Техническое обслуживание МТП | 1
35 | Ставропольский | Арзгирский | с.Арзгир | ул.Мира ул.Дружбы ул.Набережная | 2019-06-07 | 9:00 | 2019-06-07 | 17:00 | Ставропольэнерго | Арзгирский | 92 | 0.019 | б/н | ПЛ | ПС 110 кВ Арзгир | МТП 4/301 | Техническое обслуживание МТП | 1 | Отключение согласовано с администрацией Арзгирского района
36 | Ставропольский | Арзгирский | с.Арзгир | ул.Концевого ул.Куйбышева ул.Интернациональная ул.Уманца ул.Горького | 2019-06-07 | 9:00 | 2019-06-07 | 17:00 | Ставропольэнерго | Арзгирский | 298 | 0.035 | б/н | ПЛ | ПС 110 кВ Арзгир | МТП 5/301 | Техническое обслуживание МТП |  | Отключение согласовано с администрацией Арзгирского района
37 | Ставропольский | Арзгирский | с.Арзгир | ул.Халтурина, Орлова, Буденного, Книги, Перовской, Кошевого, Тельмана, Громовой | 2019-06-10 | 9:00 | 2019-06-10 | 17:00 | Ставропольэнерго | Арзгирский | 428 | 0.087 | б/н | ПЛ | ПС 110 кВ Арзгир | МТП 11/301 | Техническое обслуживание МТП | 1 | Отключение согласовано с администрацией Арзгирского района
38 | Ставропольский | Арзгирский | с.Арзгир | без улицы | 2019-06-10 | 9:00 | 2019-06-10 | 17:00 | Ставропольэнерго | Арзгирский | 4 | 0.004 | б/н | ПЛ | ПС 110 кВ Арзгир | МТП 13/301 | Техническое обслуживание МТП | 1 | Отключение согласовано с администрацией Арзгирского района
39 | Ставропольский | Арзгирский | с.Арзгир | ул.Кошевого, Перовской, Оджаева, Оленича, Горького, З.Космодемьянской | 2019-06-10 | 9:00 | 2019-06-10 | 17:00 | Ставропольэнерго | Арзгирский | 202 | 0.026 | б/н | ПЛ | ПС 110 кВ Арзгир | МТП 14/301 | Техническое обслуживание МТП | 1 | Отключение согласовано с администрацией Арзгирского района
40 | Ставропольский | Арзгирский | с.Арзгир | ул.Оленича, Днепровская, К.Цеткн, Оджаева, Скребца, Февральская, Орлова | 2019-06-11 | 9:00 | 2019-06-11 | 17:00 | Ставропольэнерго | Арзгирский | 114 | 0.035 | б/н | ПЛ | ПС 110 кВ Арзгир | МТП 15/301 | Техническое обслуживание МТП | 1 | Отключение согласовано с администрацией Арзгирского района
41 | Ставропольский | Арзгирский | с.Арзгир | ул.Скребца, Перовской | 2019-06-11 | 9:00 | 2019-06-11 | 17:00 | Ставропольэнерго | Арзгирский | 132 | 0.021 | б/н | ПЛ | ПС 110 кВ Арзгир | МТП 17/301 | Техническое обслуживание МТП | 1 | Отключение согласовано с администрацией Арзгирского района
42 | Ставропольский | Арзгирский | с.Арзгир | ул.Мира | 2019-06-11 | 9:00 | 2019-06-11 | 17:00 | Ставропольэнерго | Арзгирский | 217 | 0.033 | б/н | ПЛ | ПС 110 кВ Арзгир | МТП 21/301 | Техническое обслуживание МТП | 1 | Отключение согласовано с администрацией Арзгирского района
43 | Ставропольский | Арзгирский | с.Арзгир | ул.Скребца, Партизанская, Громовой, Орлова | 2019-06-13 | 9:00 | 2019-06-13 | 17:00 | Ставропольэнерго | Арзгирский | 417 | 0.037 | б/н | ПЛ | ПС 110 кВ Арзгир | МТП 22/301 | Техническое обслуживание МТП | 1 | Отключение согласовано с администрацией Арзгирского района
44 | Ставропольский | Арзгирский | с.Арзгир | ул.Оджаева, З.Космодемьяской, Перовской, Горького, Оджаева, Кошевого | 2019-06-13 | 9:00 | 2019-06-13 | 17:00 | Ставропольэнерго | Арзгирский | 85 | 0.038 | б/н | ПЛ | ПС 110 кВ Арзгир | МТП 26/301 | Техническое обслуживание МТП | 1 | Отключение согласовано с администрацией Арзгирского района
45 | Ставропольский | Арзгирский | с.Арзгир | ул.Пугачева, Арзгирская, Приозерная, Курганная | 2019-06-13 | 9:00 | 2019-06-13 | 17:00 | Ставропольэнерго | Арзгирский | 77 | 0.03 | б/н | ПЛ | ПС 110 кВ Арзгир | МТП 36/301 | Техническое обслуживание МТП | 1 | Отключение согласовано с администрацией Арзгирского района
46 | Ставропольский | Арзгирский | с.Арзгир | ул.Кирова, ул.Саввина, ул.Калинина, ул.Лермонтова | 2019-06-14 | 9:00 | 2019-06-14 | 17:00 | Ставропольэнерго | Арзгирский | 75 | 0.051 | б/н | ПЛ | ПС 110 кВ Арзгир | МТП 39/301 | Техническое обслуживание МТП | 1 | Отключение согласовано с администрацией Арзгирского района
47 | Ставропольский | Арзгирский | с.Арзгир | ул.Уманца, Шкурина, Мирошниченко, Свободы | 2019-06-14 | 9:00 | 2019-06-14 | 17:00 | Ставропольэнерго | Арзгирский |  | 0.052 | б/н | ПЛ | ПС 110 кВ Арзгир | МТП 1/303 | Техническое обслуживание МТП | 1
48 | Ставропольский | Арзгирский | вне населенного пункта | без улицы | 2019-06-14 | 9:00 | 2019-06-14 | 17:00 | Ставропольэнерго | Арзгирский |  | 0.001 | б/н | ПЛ | ПС 110 кВ Арзгир | МТП 4/303 | Техническое обслуживание МТП | 1
49 | Ставропольский | Арзгирский | вне населенного пункта | без улицы | 2019-06-17 | 9:00 | 2019-06-17 | 17:00 | Ставропольэнерго | Арзгирский |  | 0.001 | б/н | ПЛ | ПС 110 кВ Арзгир | МТП 11/303 | Техническое обслуживание МТП | 1
50 | Ставропольский | Арзгирский | вне населенного пункта | без улицы | 2019-06-17 | 9:00 | 2019-06-17 | 17:00 | Ставропольэнерго | Арзгирский |  | 0.001 | б/н | ПЛ | ПС 110 кВ Арзгир | МТП 3/303 | Техническое обслуживание МТП | 1
51 | Ставропольский | Арзгирский | вне населенного пункта | без улицы | 2019-06-17 | 9:00 | 2019-06-17 | 17:00 | Ставропольэнерго | Арзгирский |  | 0.001 | б/н | ПЛ | ПС 110 кВ Арзгир | МТП 12/303 | Техническое обслуживание МТП | 1
52 | Ставропольский | Арзгирский | вне населенного пункта | без улицы | 2019-06-18 | 9:00 | 2019-06-18 | 17:00 | Ставропольэнерго | Арзгирский |  | 0.001 | б/н | ПЛ | ПС 110 кВ Арзгир | МТП 14/303 | Техническое обслуживание МТП | 1
53 | Ставропольский | Арзгирский | с.Арзгир | без улицы | 2019-06-18 | 9:00 | 2019-06-18 | 17:00 | Ставропольэнерго | Арзгирский |  | 0.016 | б/н | ПЛ | ПС 110 кВ Арзгир | МТП 48/301 | Техническое обслуживание МТП | 1
54 | Ставропольский | Арзгирский | с.Арзгир | ул.Д.Бедного, Халтурина, Партизанская, Орлова, К.Цеткин, Чограйская | 2019-06-18 | 9:00 | 2019-06-18 | 17:00 | Ставропольэнерго | Арзгирский | 115 | 0.08 | б/н | ПЛ | ПС 110 кВ Арзгир | МТП 29/301 | Техническое обслуживание МТП | 1 | Отключение согласовано с администрацией Арзгирского района
55 | Ставропольский | Арзгирский | с.Арзгир | ул.Шафороста, Базалеева | 2019-06-19 | 9:00 | 2019-06-19 | 17:00 | Ставропольэнерго | Арзгирский | 10 | 0.028 | б/н | ПЛ | ПС 110 кВ Арзгир | ЗТП 34/301 | Техническое обслуживание МТП | 1 | Отключение согласовано с администрацией Арзгирского района
56 | Ставропольский | Арзгирский | с.Арзгир | ул.Февральская, К.Цеткин, Днепровская | 2019-06-19 | 9:00 | 2019-06-19 | 17:00 | Ставропольэнерго | Арзгирский | 140 | 0.032 | б/н | ПЛ | ПС 110 кВ Арзгир | МТП 37/301 | Техническое обслуживание МТП | 1 | Отключение согласовано с администрацией Арзгирского района
57 | Ставропольский | Арзгирский | с.Арзгир | ул.Скокова, ул.Лермонтова, ул.Лысенко, ул.Саввина, ул.Юбилейная, ул.Пушкина | 2019-06-19 | 9:00 | 2019-06-19 | 17:00 | Ставропольэнерго | Арзгирский | 357 | 0.113 | б/н | ПЛ | ПС 110 кВ Арзгир | МТП 40/301 | Техническое обслуживание МТП | 1 | Отключение согласовано с администрацией Арзгирского района
58 | Ставропольский | Арзгирский | с.Арзгир | без улицы | 2019-06-20 | 9:00 | 2019-06-20 | 17:00 | Ставропольэнерго | Арзгирский |  | 0.006 | б/н | ПЛ | ПС 110 кВ Арзгир | ЗТП 47/301 | Техническое обслуживание МТП | 1
59 | Ставропольский | Арзгирский | с.Арзгир | ул.Мира | 2019-06-20 | 9:00 | 2019-06-20 | 17:00 | Ставропольэнерго | Арзгирский | 110 | 0.021 | б/н | ПЛ | ПС 110 кВ Арзгир | МТП 4/301 | Замена предохранителя на ТП | 1 | Отключение согласовано с администрацией Арзгирского района
60 | Ставропольский | Арзгирский | вне населенного пункта | без улицы | 2019-06-24 | 9:00 | 2019-06-24 | 17:00 | Ставропольэнерго | Арзгирский |  | 0.001 | б/н | ПЛ | ПС 35 кВ Родниковская | МТП 30/319 | Замена автоматического выключателя на ТП | 1
61 | Ставропольский | Арзгирский | вне населенного пункта | без улицы | 2019-06-20 | 9:00 | 2019-06-20 | 17:00 | Ставропольэнерго | Арзгирский |  | 0.001 | б/н | ПЛ | ПС 110 кВ Арзгир | МТП 4/303 | Измерение сопротивления контура заземления на МТП | 1
62 | Ставропольский | Арзгирский | вне населенного пункта | без улицы | 2019-06-21 | 9:00 | 2019-06-21 | 17:00 | Ставропольэнерго | Арзгирский |  | 0.001 | б/н | ПЛ | ПС 110 кВ Арзгир | МТП 11/303 | Измерение сопротивления контура заземления на МТП | 1
63 | Ставропольский | Арзгирский | с.Арзгир | ул.Кирова, ул.Калинина, ул.Саввина, ул. Лермонтова. | 2019-06-21 | 9:00 | 2019-06-21 | 17:00 | Ставропольэнерго | Арзгирский | 202 | 0.051 | б/н | ПЛ | ПС 110 кВ Арзгир | МТП 39/301 | Измерение сопротивления контура заземления на МТП | 1 | Отключение согласовано с администрацией Арзгирского района
64 | Ставропольский | Арзгирский | с.Арзгир | ул.Мира ул.Дружбы ул.Набережная | 2019-06-21 | 9:00 | 2019-06-21 | 17:00 | Ставропольэнерго | Арзгирский | 92 | 0.019 | б/н | ПЛ | ПС 110 кВ Арзгир | МТП 4/301 | Измерение сопротивления контура заземления на МТП | 1 | Отключение согласовано с администрацией Арзгирского района
65 | Ставропольский | Арзгирский | вне населенного пункта | без улицы | 2019-06-24 | 9:00 | 2019-06-24 | 17:00 | Ставропольэнерго | Арзгирский |  | 0.001 | б/н | ПЛ | ПС 35 кВ Родниковская | МТП 30/319 | Измерение сопротивления контура заземления на МТП | 1
66 | Ставропольский | Арзгирский | вне населенного пункта | без улицы | 2019-06-25 | 9:00 | 2019-06-25 | 17:00 | Ставропольэнерго | Арзгирский |  | 0.001 | б/н | ПЛ | ПС 110 кВ Арзгир | МТП 8/303 | Измерение сопротивления контура заземления на МТП | 1
67 | Ставропольский | Арзгирский | вне населенного пункта | без улицы | 2019-06-25 | 9:00 | 2019-06-25 | 17:00 | Ставропольэнерго | Арзгирский |  | 0.001 | б/н | ПЛ | ПС 110 кВ Арзгир | МТП 10/303 | Измерение сопротивления контура заземления на МТП | 1
68 | Ставропольский | Арзгирский | с.Родниковское | ул.Бульварная ул.Мира ул.70 лет Октября | 2019-06-25 | 9:00 | 2019-06-25 | 17:00 | Ставропольэнерго | Арзгирский | 230 | 0.049 | б/н | ПЛ | ПС 35 кВ Родниковская | МТП 3/317 | Замена счетчиков технического учета на ТП | 1 | Отключение согласовано с администрацией Арзгирского района
69 | Ставропольский | Арзгирский | с.Родниковское | ул.Бульварная ул.Мира ул.70 лет Октября | 2019-06-25 | 9:00 | 2019-06-25 | 17:00 | Ставропольэнерго | Арзгирский | 230 | 0.049 | б/н | ПЛ | ПС 35 кВ Родниковская | МТП 3/317 | Замена трансформаторов тока на ТП | 1 | Отключение согласовано с администрацией Арзгирского района
70 | Ставропольский | Арзгирский | вне населенного пункта | без улицы | 2019-06-28 | 9:00 | 2019-06-28 | 17:00 | Ставропольэнерго | Арзгирский |  | 0.001 | б/н | ПЛ | ПС 35 кВ Родниковская | ВЛ-0,4 кВ Ф-1 от ТП 6/318 | Кап.ремонт ВЛ-0,4 кВ | 1
71 | Ставропольский | Арзгирский | с.Арзгир | ул.Скребца ул.Оленича ул.Оджаева | 2019-06-27 | 9:00 | 2019-06-27 | 17:00 | Ставропольэнерго | Арзгирский | 112 | 0.01 | б/н | ПЛ | ПС 110 кВ Арзгир | ВЛ-0,4 кВ Ф-2 от ТП 15/301 | Кап.ремонт ВЛ-0,4 кВ | 1 | Отключение согласовано с администрацией Арзгирского района
72 | Ставропольский | Арзгирский | с.Арзгир | ул.Кирова | 2019-06-25 | 9:00 | 2019-06-25 | 17:00 | Ставропольэнерго | Арзгирский | 87 | 0.021 | б/н | ПЛ | ПС 110 кВ Арзгир | ВЛ-0,4 кВ от ТП 29/300 | Установка выносных щитов учета на ВЛ-0,4 кВ | 1 | Отключение согласовано с администрацией Арзгирского района
73 | Ставропольский | Арзгирский | вне населенного пункта | без улицы | 2019-06-26 | 9:00 | 2019-06-26 | 17:00 | Ставропольэнерго | Арзгирский |  | 0.001 | б/н | ПЛ | ПС 110 кВ Арзгир | МТП 11/303 | Кап.ремонт МТП | 1
74 | Ставропольский | Арзгирский | вне населенного пункта | без улицы | 2019-06-10 | 9:00 | 2019-06-10 | 17:00 | Ставропольэнерго | Арзгирский |  | 0.001 | б/н | ПЛ | ПС 110 кВ Арзгир | МТП 2/309 | Проверка цепей между заземлителями и заземляемыми элементами на ТП | 1
75 | Ставропольский | Арзгирский | с.Арзгир | ул.Кирова | 2019-06-07 | 9:00 | 2019-06-07 | 17:00 | Ставропольэнерго | Арзгирский | 10 | 0.076 | б/н | ПЛ | ПС 110 кВ Арзгир | МТП 17/300 | Испытание вентильных разрядников на МТП | 1 | Отключение согласовано с администрацией Арзгирского района
76 | Ставропольский | Арзгирский | вне населенного пункта | без улицы | 2019-06-10 | 9:00 | 2019-06-10 | 17:00 | Ставропольэнерго | Арзгирский |  | 0.001 | б/н | ПЛ | ПС 110 кВ Чограйская | МТП 1/363 | Техническое обслуживание МТП | 1
77 | Ставропольский | Арзгирский | вне населенного пункта | без улицы | 2019-06-11 | 9:00 | 2019-06-11 | 17:00 | Ставропольэнерго | Арзгирский |  | 0.001 | б/н | ПЛ | ПС 110 кВ Чограйская | МТП 9/362 | Техническое обслуживание МТП | 1
78 | Ставропольский | Арзгирский | вне населенного пункта | без улицы | 2019-06-11 | 9:00 | 2019-06-11 | 17:00 | Ставропольэнерго | Арзгирский |  | 0.001 | б/н | ПЛ | ПС 110 кВ Чограйская | МТП 22/362 | Техническое обслуживание МТП | 1
79 | Ставропольский | Арзгирский | вне населенного пункта | без улицы | 2019-06-13 | 9:00 | 2019-06-13 | 17:00 | Ставропольэнерго | Арзгирский |  | 0.001 | б/н | ПЛ | ПС 110 кВ Чограйская | МТП 6/363 | Техническое обслуживание МТП | 1
80 | Ставропольский | Арзгирский | вне населенного пункта | без улицы | 2019-06-13 | 9:00 | 2019-06-13 | 17:00 | Ставропольэнерго | Арзгирский |  | 0.001 | б/н | ПЛ | ПС 110 кВ Чограйская | МТП 15/362 | Техническое обслуживание МТП | 1
81 | Ставропольский | Арзгирский | вне населенного пункта | без улицы | 2019-06-14 | 9:00 | 2019-06-14 | 17:00 | Ставропольэнерго | Арзгирский |  | 0.001 | б/н | ПЛ | ПС 110 кВ Чограйская | МТП 2/362 | Техническое обслуживание МТП | 1
82 | Ставропольский | Арзгирский | вне населенного пункта | без улицы | 2019-06-14 | 9:00 | 2019-06-14 | 17:00 | Ставропольэнерго | Арзгирский |  | 0.006 | б/н | ПЛ | ПС 110 кВ Чограйская | МТП 8/362 | Техническое обслуживание МТП | 1
83 | Ставропольский | Арзгирский | вне населенного пункта | без улицы | 2019-06-17 | 9:00 | 2019-06-17 | 17:00 | Ставропольэнерго | Арзгирский |  | 0.001 | б/н | ПЛ | ПС 110 кВ Чограйская | МТП 5/362 | Техническое обслуживание МТП | 1
84 | Ставропольский | Арзгирский | вне населенного пункта | без улицы | 2019-06-17 | 9:00 | 2019-06-17 | 17:00 | Ставропольэнерго | Арзгирский |  | 0.008 | б/н | ПЛ | ПС 110 кВ Чограйская | МТП 7/362 | Техническое обслуживание МТП | 1
85 | Ставропольский | Арзгирский | вне населенного пункта | без улицы | 2019-06-18 | 9:00 | 2019-06-18 | 17:00 | Ставропольэнерго | Арзгирский |  | 0.001 | б/н | ПЛ | ПС 110 кВ Чограйская | МТП 20/362 | Техническое обслуживание МТП | 1
86 | Ставропольский | Арзгирский | вне населенного пункта | без улицы | 2019-06-18 | 9:00 | 2019-06-18 | 17:00 | Ставропольэнерго | Арзгирский |  | 0.001 | б/н | ПЛ | ПС 110 кВ Чограйская | МТП 13/362 | Техническое обслуживание МТП | 1
87 | Ставропольский | Арзгирский | вне населенного пункта | без улицы | 2019-06-19 | 9:00 | 2019-06-19 | 17:00 | Ставропольэнерго | Арзгирский |  | 0.001 | б/н | ПЛ | ПС 110 кВ Чограйская | МТП 27/362 | Техническое обслуживание МТП | 1
88 | Ставропольский | Арзгирский | вне населенного пункта | без улицы | 2019-06-19 | 9:00 | 2019-06-19 | 17:00 | Ставропольэнерго | Арзгирский |  | 0.001 | б/н | ПЛ | ПС 110 кВ Чограйская | МТП 6/362 | Техническое обслуживание МТП | 1
89 | Ставропольский | Арзгирский | вне населенного пункта | без улицы | 2019-06-20 | 9:00 | 2019-06-20 | 17:00 | Ставропольэнерго | Арзгирский |  | 0.001 | б/н | ПЛ | ПС 110 кВ Чограйская | МТП 16/362 | Техническое обслуживание МТП | 1
90 | Ставропольский | Арзгирский | вне населенного пункта | без улицы | 2019-06-20 | 9:00 | 2019-06-20 | 17:00 | Ставропольэнерго | Арзгирский |  | 0.001 | б/н | ПЛ | ПС 110 кВ Чограйская | МТП 12/362 | Техническое обслуживание МТП | 1
91 | Ставропольский | Арзгирский | вне населенного пункта | без улицы | 2019-06-21 | 9:00 | 2019-06-21 | 17:00 | Ставропольэнерго | Арзгирский |  | 0.001 | б/н | ПЛ | ПС 110 кВ Чограйская | МТП 2/363 | Техническое обслуживание МТП | 1
92 | Ставропольский | Арзгирский | вне населенного пункта | без улицы | 2019-06-21 | 9:00 | 2019-06-21 | 17:00 | Ставропольэнерго | Арзгирский |  | 0.001 | б/н | ПЛ | ПС 110 кВ Чограйская | МТП 4/363 | Техническое обслуживание МТП | 1
93 | Ставропольский | Арзгирский | вне населенного пункта | без улицы | 2019-06-24 | 9:00 | 2019-06-24 | 17:00 | Ставропольэнерго | Арзгирский |  | 0.001 | б/н | ПЛ | ПС 110 кВ Чограйская | МТП 26/362 | Техническое обслуживание МТП | 1
94 | Ставропольский | Арзгирский | вне населенного пункта | без улицы | 2019-06-24 | 9:00 | 2019-06-24 | 17:00 | Ставропольэнерго | Арзгирский |  | 0.003 | б/н | ПЛ | ПС 110 кВ Чограйская | МТП 11/362 | Техническое обслуживание МТП | 1
95 | Ставропольский | Арзгирский | вне населенного пункта | без улицы | 2019-06-25 | 9:00 | 2019-06-25 | 17:00 | Ставропольэнерго | Арзгирский |  | 0.033 | б/н | ПЛ | ПС 110 кВ Чограйская | ВЛ-10 кВ Ф-362 | Проверка цепей между заземлителями и заземляемыми элементами на ВЛ-10 кВ | 1
96 | Ставропольский | Арзгирский | вне населенного пункта | без улицы | 2019-06-26 | 9:00 | 2019-06-26 | 17:00 | Ставропольэнерго | Арзгирский |  | 0.033 | б/н | ПЛ | ПС 110 кВ Чограйская | ВЛ-10 кВ Ф-362 | Измерение сопротивления заземления опор на ВЛ-10 кВ | 1
97 | Ставропольский | Арзгирский | с.Арзгир | ул.Рокоссовского | 2019-06-25 | 9:00 | 2019-06-25 | 17:00 | Ставропольэнерго | Арзгирский | 65 | 0.025 | б/н | ПЛ | ПС 110 кВ Арзгир | ВЛ-0,4 кВ Ф-2 от ТП 5/302 | Кап.ремонт ВЛ-0,4 кВ | 1 | Отключение согласовано с администрацией Арзгирского района
98 | Ставропольский | Арзгирский | с.Арзгир | ул.Кочубея | 2019-06-26 | 9:00 | 2019-06-26 | 17:00 | Ставропольэнерго | Арзгирский | 132 | 0.02 | б/н | ПЛ | ПС 110 кВ Арзгир | ВЛ-0,4 кВ Ф-1 от ТП 32/300 | Кап.ремонт ВЛ-0,4 кВ | 1 | Отключение согласовано с администрацией Арзгирского района
99 | Ставропольский | Арзгирский | с.Арзгир | ул.Есипенко | 2019-06-27 | 9:00 | 2019-06-27 | 17:00 | Ставропольэнерго | Арзгирский | 15 | 0.08 | б/н | ПЛ | ПС 110 кВ Арзгир | МТП 3/300 | Кап.ремонт МТП | 1 | Отключение согласовано с администрацией Арзгирского района
100 | Ставропольский | Арзгирский | вне населенного пункта | без улицы | 2019-06-28 | 9:00 | 2019-06-28 | 17:00 | Ставропольэнерго | Арзгирский |  | 0.014 | б/н | ПЛ | ПС 110 кВ Арзгир | МТП 27/300 | Кап.ремонт МТП | 1
101 | Ставропольский | Арзгирский | вне населенного пункта | без улицы | 2019-06-20 | 9:00 | 2019-06-20 | 17:00 | Ставропольэнерго | Арзгирский |  | 0.033 | б/н | ПЛ | ПС 110 кВ Петропавловская | ВЛ-10 кВ Ф-311 | Замена металлической траверсы промежуточной опоры на ВЛ-10 кВ | 1
102 | Ставропольский | Арзгирский | вне населенного пункта | без улицы | 2019-06-20 | 9:00 | 2019-06-20 | 17:00 | Ставропольэнерго | Арзгирский |  | 0.033 | б/н | ПЛ | ПС 110 кВ Петропавловская | ВЛ-10 кВ Ф-311 | Замена вязок проводов на ВЛ-10 кВ | 1
103 | Ставропольский | Арзгирский | вне населенного пункта | без улицы | 2019-06-20 | 9:00 | 2019-06-20 | 17:00 | Ставропольэнерго | Арзгирский |  | 0.033 | б/н | ПЛ | ПС 110 кВ Петропавловская | ВЛ-10 кВ Ф-311 | Перетяжка провода на ВЛ-10 кВ | 1
104 | Ставропольский | Арзгирский | вне населенного пункта | без улицы | 2019-06-20 | 9:00 | 2019-06-20 | 17:00 | Ставропольэнерго | Арзгирский |  | 0.033 | б/н | ПЛ | ПС 110 кВ Петропавловская | ВЛ-10 кВ Ф-311 | Замена дефектного штыревого изолятора на опоре ВЛ-10 кВ | 1
105 | Ставропольский | Арзгирский | вне населенного пункта | без улицы | 2019-06-20 | 9:00 | 2019-06-20 | 17:00 | Ставропольэнерго | Арзгирский |  | 0.033 | б/н | ПЛ | ПС 110 кВ Петропавловская | ВЛ-10 кВ Ф-311 | Обрезка деревьев на ВЛ-10 кВ | 1
106 | Ставропольский | Арзгирский | вне населенного пункта | без улицы | 2019-06-21 | 9:00 | 2019-06-21 | 17:00 | Ставропольэнерго | Арзгирский |  | 0.033 | б/н | ПЛ | ПС 110 кВ Петропавловская | ВЛ-10 кВ Ф-311 | Измерение сопротивления заземления опор на ВЛ-10 кВ | 1
107 | Ставропольский | Арзгирский | вне населенного пункта | без улицы | 2019-06-21 | 9:00 | 2019-06-21 | 17:00 | Ставропольэнерго | Арзгирский |  | 0.033 | б/н | ПЛ | ПС 110 кВ Петропавловская | ВЛ-10 кВ Ф-311 | Техническое обслуживание линейного разъединителя на ВЛ-10 кВ | 1
108 | Ставропольский | Арзгирский | с.Петропавловское | ул.Соловьева ул.Кооперативная | 2019-06-24 | 9:00 | 2019-06-24 | 17:00 | Ставропольэнерго | Арзгирский | 106 | 0.015 | б/н | ПЛ | ПС 110 кВ Петропавловская | ВЛ-0,4 кВ Ф-2 от ТП 3/312 | Кап.ремонт ВЛ-0,4 кВ | 1 | Отключение согласовано с администрацией Арзгирского района
109 | Ставропольский | Арзгирский | с.Петропавловское | ул.Студентческая | 2019-06-25 | 9:00 | 2019-06-25 | 17:00 | Ставропольэнерго | Арзгирский | 72 | 0.004 | б/н | ПЛ | ПС 110 кВ Петропавловская | ВЛ-0,4 кВ Ф-2 от ТП 6/312 | Кап.ремонт ВЛ-0,4 кВ | 1 | Отключение согласовано с администрацией Арзгирского района
110 | Ставропольский | Арзгирский | с.Петропавловское | ул.Кооперативная | 2019-06-26 | 9:00 | 2019-06-26 | 17:00 | Ставропольэнерго | Арзгирский | 32 | 0.003 | б/н | ПЛ | ПС 110 кВ Петропавловская | ВЛ-0,4 кВ Ф-2 от ТП 14/312 | Кап.ремонт ВЛ-0,4 кВ | 1 | Отключение согласовано с администрацией Арзгирского района
111 | Ставропольский | Арзгирский | вне населенного пункта | без улицы | 2019-06-27 | 9:00 | 2019-06-27 | 17:00 | Ставропольэнерго | Арзгирский |  | 0.001 | б/н | ПЛ | ПС 110 кВ Петропавловская | МТП 24/311 | Кап.ремонт МТП | 1
112 | Ставропольский | Арзгирский | вне населенного пункта | без улицы | 2019-06-28 | 9:00 | 2019-06-28 | 17:00 | Ставропольэнерго | Арзгирский |  | 0.007 | б/н | ПЛ | ПС 35 кВ Ново-Романовская | МТП 4/347 | Кап.ремонт МТП | 1
113 | Ставропольский | Арзгирский | с.Петропавловское | ул.Орлова, ул.Степная | 2019-06-03 | 9:00 | 2019-06-03 | 17:00 | Ставропольэнерго | Арзгирский | 28 | 0.014 | б/н | ПЛ | ПС 110 кВ Петропавловская | ВЛ-0,4 кВ Ф-1,2,3 от ТП 1/312 | Измерение сопротивления заземляющих устройств у опор с повторными заземлителями нулевых проводов на ВЛ-0,4 кВ | 1 | Отключение согласовано с администрацией Арзгирского района
114 | Ставропольский | Арзгирский | с.Петропавловское | ул.Соловьева ул.Кооперативная | 2019-06-03 | 9:00 | 2019-06-03 | 17:00 | Ставропольэнерго | Арзгирский | 106 | 0.015 | б/н | ПЛ | ПС 110 кВ Петропавловская | ВЛ-0,4 кВ Ф-2 от ТП 3/312 | Измерение сопротивления заземляющих устройств у опор с повторными заземлителями нулевых проводов на ВЛ-0,4 кВ | 1 | Отключение согласовано с администрацией Арзгирского района
115 | Ставропольский | Арзгирский | вне населенного пункта | без улицы | 2019-06-03 | 9:00 | 2019-06-03 | 17:00 | Ставропольэнерго | Арзгирский |  | 0.006 | б/н | ПЛ | ПС 35 кВ Ново-Романовская | ВЛ-0,4 кВ Ф-1,2,3 от ТП 1/347 | Измерение сопротивления заземляющих устройств у опор с повторными заземлителями нулевых проводов на ВЛ-0,4 кВ | 1
116 | Ставропольский | Арзгирский | вне населенного пункта | без улицы | 2019-06-03 | 9:00 | 2019-06-03 | 17:00 | Ставропольэнерго | Арзгирский |  | 0.007 | б/н | ПЛ | ПС 35 кВ Ново-Романовская | ВЛ-0,4 кВ Ф-3 от ТП 2/347 | Измерение сопротивления заземляющих устройств у опор с повторными заземлителями нулевых проводов на ВЛ-0,4 кВ | 1
117 | Ставропольский | Арзгирский | вне населенного пункта | без улицы | 2019-06-03 | 9:00 | 2019-06-03 | 17:00 | Ставропольэнерго | Арзгирский |  | 0.004 | б/н | ПЛ | ПС 35 кВ Ново-Романовская | ВЛ-0,4 кВ Ф-1,2 от ТП 7/347 | Измерение сопротивления заземляющих устройств у опор с повторными заземлителями нулевых проводов на ВЛ-0,4 кВ | 1
118 | Ставропольский | Арзгирский | вне населенного пункта | без улицы | 2019-06-03 | 9:00 | 2019-06-03 | 17:00 | Ставропольэнерго | Арзгирский |  | 0.012 | б/н | ПЛ | ПС 35 кВ Ново-Романовская | ВЛ-0,4 кВ Ф-1,2,3,4 от ТП 8/347 | Измерение сопротивления заземляющих устройств у опор с повторными заземлителями нулевых проводов на ВЛ-0,4 кВ | 1
119 | Ставропольский | Арзгирский | вне населенного пункта | без улицы | 2019-06-03 | 9:00 | 2019-06-03 | 17:00 | Ставропольэнерго | Арзгирский |  | 0.014 | б/н | ПЛ | ПС 35 кВ Ново-Романовская | ВЛ-0,4 кВ Ф-1,2 от ТП 9/347 | Измерение сопротивления заземляющих устройств у опор с повторными заземлителями нулевых проводов на ВЛ-0,4 кВ | 1
120 | Ставропольский | Арзгирский | вне населенного пункта | без улицы | 2019-06-25 | 9:00 | 2019-06-25 | 17:00 | Ставропольэнерго | Арзгирский |  | 0.009 | б/н | ПЛ | ПС 110 кВ Петропавловская | ВЛ-0,4 кВ от ТП 6/312 | Установка выносных щитов учета на ВЛ-0,4 кВ | 1
121 | Ставропольский | Арзгирский | вне населенного пункта | без улицы | 2019-06-25 | 9:00 | 2019-06-25 | 17:00 | Ставропольэнерго | Арзгирский |  | 0.015 | б/н | ПЛ | ПС 110 кВ Петропавловская | ВЛ-0,4 кВ от ТП 8/312 | Установка выносных щитов учета на ВЛ-0,4 кВ | 1
122 | Ставропольский | Арзгирский | с.Петропавловское | ул.Студентческая | 2019-06-04 | 9:00 | 2019-06-04 | 17:00 | Ставропольэнерго | Арзгирский | 87 | 0.013 | б/н | ПЛ | ПС 110 кВ Петропавловская | МТП 6/312 | Испытание вентильных разрядников на МТП | 1 | Отключение согласовано с администрацией Арзгирского района
123 | Ставропольский | Арзгирский | с.Петропавловское | ул.Студентческая | 2019-06-04 | 9:00 | 2019-06-04 | 17:00 | Ставропольэнерго | Арзгирский | 87 | 0.013 | б/н | ПЛ | ПС 110 кВ Петропавловская | МТП 6/312 | Проверка коррозионного состояния заземляющих спусков ТП | 1 | Отключение согласовано с администрацией Арзгирского района
124 | Ставропольский | Арзгирский | вне населенного пункта | без улицы | 2019-06-05 | 9:00 | 2019-06-05 | 17:00 | Ставропольэнерго | Арзгирский |  | 0.007 | б/н | ПЛ | ПС 35 кВ Ново-Романовская | МТП 6/348 | Испытание вентильных разрядников на МТП | 1
125 | Ставропольский | Арзгирский | с.Петропавловское | ул.Студентческая | 2019-06-05 | 9:00 | 2019-06-05 | 17:00 | Ставропольэнерго | Арзгирский | 87 | 0.013 | б/н | ПЛ | ПС 110 кВ Петропавловская | МТП 6/312 | Проверка цепей между заземлителями и заземляемыми элементами на ТП | 1 | Отключение согласовано с администрацией Арзгирского района
126 | Ставропольский | Арзгирский | вне населенного пункта | без улицы | 2019-06-06 | 9:00 | 2019-06-06 | 17:00 | Ставропольэнерго | Арзгирский |  | 0.007 | б/н | ПЛ | ПС 35 кВ Ново-Романовская | МТП 6/348 | Проверка цепей между заземлителями и заземляемыми элементами на ТП | 1
127 | Ставропольский | Арзгирский | вне населенного пункта | без улицы | 2019-06-06 | 9:00 | 2019-06-06 | 17:00 | Ставропольэнерго | Арзгирский |  | 0.007 | б/н | ПЛ | ПС 35 кВ Ново-Романовская | МТП 6/348 | Техническое обслуживание МТП | 1
128 | Ставропольский | Арзгирский | вне населенного пункта | без улицы | 2019-06-07 | 9:00 | 2019-06-07 | 17:00 | Ставропольэнерго | Арзгирский |  | 0.015 | б/н | ПЛ | ПС 35 кВ Ново-Романовская | МТП 12/348 | Техническое обслуживание МТП | 1
129 | Ставропольский | Арзгирский | с.Новоромановское | ул. 60 лет Октября ул.Ленина | 2019-06-07 | 9:00 | 2019-06-07 | 17:00 | Ставропольэнерго | Арзгирский | 47 | 0.006 | б/н | ПЛ | ПС 35 кВ Ново-Романовская | МТП 7/348 | Техническое обслуживание МТП | 1 | Отключение согласовано с администрацией Арзгирского района
130 | Ставропольский | Арзгирский | вне населенного пункта | без улицы | 2019-06-10 | 9:00 | 2019-06-10 | 17:00 | Ставропольэнерго | Арзгирский |  | 0.001 | б/н | ПЛ | ПС 35 кВ Ново-Романовская | МТП 4/346 | Техническое обслуживание МТП | 1
131 | Ставропольский | Арзгирский | с.Новоромановское | ул.Ленина | 2019-06-10 | 9:00 | 2019-06-10 | 17:00 | Ставропольэнерго | Арзгирский | 38 | 0.005 | б/н | ПЛ | ПС 35 кВ Ново-Романовская | МТП 4/348 | Техническое обслуживание МТП | 1 | Отключение согласовано с администрацией Арзгирского района
132 | Ставропольский | Арзгирский | с.Новоромановское | ул.Ленина | 2019-06-11 | 9:00 | 2019-06-11 | 17:00 | Ставропольэнерго | Арзгирский | 106 | 0.022 | б/н | ПЛ | ПС 35 кВ Ново-Романовская | МТП 9/348 | Техническое обслуживание МТП | 1 | Отключение согласовано с администрацией Арзгирского района
133 | Ставропольский | Арзгирский | вне населенного пункта | без улицы | 2019-06-11 | 9:00 | 2019-06-11 | 17:00 | Ставропольэнерго | Арзгирский |  | 0.002 | б/н | ПЛ | ПС 35 кВ Ново-Романовская | МТП 8/348 | Техническое обслуживание МТП | 1
134 | Ставропольский | Арзгирский | вне населенного пункта | без улицы | 2019-06-13 | 9:00 | 2019-06-13 | 17:00 | Ставропольэнерго | Арзгирский |  | 0.001 | б/н | ПЛ | ПС 35 кВ Ново-Романовская | МТП 2/346 | Техническое обслуживание МТП | 1
135 | Ставропольский | Арзгирский | вне населенного пункта | без улицы | 2019-06-13 | 9:00 | 2019-06-13 | 17:00 | Ставропольэнерго | Арзгирский |  | 0.014 | б/н | ПЛ | ПС 35 кВ Ново-Романовская | МТП 14/348 | Техническое обслуживание МТП | 1
136 | Ставропольский | Арзгирский | вне населенного пункта | без улицы | 2019-06-14 | 9:00 | 2019-06-14 | 17:00 | Ставропольэнерго | Арзгирский |  | 0.005 | б/н | ПЛ | ПС 35 кВ Ново-Романовская | МТП 1/346 | Техническое обслуживание МТП | 1
137 | Ставропольский | Арзгирский | с.Новоромановское | ул.Конституционная | 2019-06-14 | 9:00 | 2019-06-14 | 17:00 | Ставропольэнерго | Арзгирский | 15 | 0.001 | б/н | ПЛ | ПС 35 кВ Ново-Романовская | МТП 14/346 | Техническое обслуживание МТП | 1 | Отключение согласовано с администрацией Арзгирского района
138 | Ставропольский | Арзгирский | с.Новоромановское | ул.60 лет Октября | 2019-06-17 | 9:00 | 2019-06-17 | 17:00 | Ставропольэнерго | Арзгирский | 177 | 0.015 | б/н | ПЛ | ПС 35 кВ Ново-Романовская | МТП 10/348 | Техническое обслуживание МТП | 1 | Отключение согласовано с администрацией Арзгирского района
139 | Ставропольский | Арзгирский | с.Новоромановское | ул.Ленина | 2019-06-17 | 9:00 | 2019-06-17 | 17:00 | Ставропольэнерго | Арзгирский | 15 | 0.004 | б/н | ПЛ | ПС 35 кВ Ново-Романовская | МТП 17/348 | Техническое обслуживание МТП | 1 | Отключение согласовано с администрацией Арзгирского района
140 | Ставропольский | Арзгирский | вне населенного пункта | без улицы | 2019-06-18 | 9:00 | 2019-06-18 | 17:00 | Ставропольэнерго | Арзгирский |  | 0.015 | б/н | ПЛ | ПС 35 кВ Ново-Романовская | МТП 20/348 | Техническое обслуживание МТП | 1
141 | Ставропольский | Арзгирский | с.Новоромановское | ул.Ленина | 2019-06-18 | 9:00 | 2019-06-18 | 17:00 | Ставропольэнерго | Арзгирский | 150 | 0.027 | б/н | ПЛ | ПС 35 кВ Ново-Романовская | МТП 13/348 | Техническое обслуживание МТП | 1 | Отключение согласовано с администрацией Арзгирского района
142 | Ставропольский | Арзгирский | с.Новоромановское | ул.40 лет Октября | 2019-06-19 | 9:00 | 2019-06-19 | 17:00 | Ставропольэнерго | Арзгирский | 7 | 0.013 | б/н | ПЛ | ПС 35 кВ Ново-Романовская | МТП 3/348 | Техническое обслуживание МТП | 1 | Отключение согласовано с администрацией Арзгирского района
143 | Ставропольский | Арзгирский | с.Новоромановское | ул.60 лет Октября | 2019-06-19 | 9:00 | 2019-06-19 | 17:00 | Ставропольэнерго | Арзгирский | 70 | 0.021 | б/н | ПЛ | ПС 35 кВ Ново-Романовская | МТП 5/348 | Техническое обслуживание МТП | 1 | Отключение согласовано с администрацией Арзгирского района
144 | Ставропольский | Арзгирский | вне населенного пункта | без улицы | 2019-06-20 | 9:00 | 2019-06-20 | 17:00 | Ставропольэнерго | Арзгирский |  | 0.001 | б/н | ПЛ | ПС 35 кВ Ново-Романовская | МТП 9/346 | Техническое обслуживание МТП | 1
145 | Ставропольский | Арзгирский | вне населенного пункта | без улицы | 2019-06-20 | 9:00 | 2019-06-20 | 17:00 | Ставропольэнерго | Арзгирский |  | 0.001 | б/н | ПЛ | ПС 35 кВ Ново-Романовская | МТП 15/348 | Техническое обслуживание МТП | 1
146 | Ставропольский | Арзгирский | вне населенного пункта | без улицы | 2019-06-21 | 9:00 | 2019-06-21 | 17:00 | Ставропольэнерго | Арзгирский |  | 0.001 | б/н | ПЛ | ПС 35 кВ Ново-Романовская | МТП 13/346 | Техническое обслуживание МТП | 1
147 | Ставропольский | Арзгирский | с.Новоромановское | ул.Конституционная | 2019-06-21 | 9:00 | 2019-06-21 | 17:00 | Ставропольэнерго | Арзгирский | 70 | 0.007 | б/н | ПЛ | ПС 35 кВ Ново-Романовская | МТП 1/348 | Техническое обслуживание МТП | 1 | Отключение согласовано с администрацией Арзгирского района
148 | Ставропольский | Арзгирский | с.Новоромановское | ул.Ленина | 2019-06-24 | 9:00 | 2019-06-24 | 17:00 | Ставропольэнерго | Арзгирский | 78 | 0.008 | б/н | ПЛ | ПС 35 кВ Ново-Романовская | МТП 2/348 | Техническое обслуживание МТП | 1 | Отключение согласовано с администрацией Арзгирского района
149 | Ставропольский | Арзгирский | вне населенного пункта | без улицы | 2019-06-24 | 9:00 | 2019-06-24 | 17:00 | Ставропольэнерго | Арзгирский |  | 0.03 | б/н | ПЛ | ПС 35 кВ Ново-Романовская | МТП 19/348 | Техническое обслуживание МТП | 1
150 | Ставропольский | Арзгирский | с.Новоромановское | ул.Комсомольская | 2019-06-25 | 9:00 | 2019-06-25 | 17:00 | Ставропольэнерго | Арзгирский | 85 | 0.009 | б/н | ПЛ | ПС 35 кВ Ново-Романовская | МТП 11/348 | Техническое обслуживание МТП | 1 | Отключение согласовано с администрацией Арзгирского района
151 | Ставропольский | Арзгирский | вне населенного пункта | без улицы | 2019-06-25 | 9:00 | 2019-06-25 | 17:00 | Ставропольэнерго | Арзгирский |  | 0.007 | б/н | ПЛ | ПС 35 кВ Ново-Романовская | МТП 6/348 | Измерение сопротивления контура заземления на МТП | 1
152 | Ставропольский | Арзгирский | вне населенного пункта | без улицы | 2019-06-25 | 9:00 | 2019-06-25 | 17:00 | Ставропольэнерго | Арзгирский |  | 0.009 | б/н | ПЛ | ПС 110 кВ Петропавловская | МТП 13/312 | Замена счетчиков технического учета на ТП | 1
153 | Ставропольский | Арзгирский | вне населенного пункта | без улицы | 2019-06-25 | 9:00 | 2019-06-25 | 17:00 | Ставропольэнерго | Арзгирский |  | 0.009 | б/н | ПЛ | ПС 110 кВ Петропавловская | МТП 13/312 | Замена трансформаторов тока на ТП | 1
154 | Ставропольский | Арзгирский | с.Новоромановское | ул.Конституционная | 2019-06-28 | 9:00 | 2019-06-28 | 17:00 | Ставропольэнерго | Арзгирский | 8 | 0.001 | б/н | ПЛ | ПС 35 кВ Ново-Романовская | ВЛ-0,4 кВ Ф-3 от ТП 1/348 | Кап.ремонт ВЛ-0,4 кВ | 1 | Отключение согласовано с администрацией Арзгирского района
155 | Ставропольский | Арзгирский | с.Новоромановское | ул.Конституционная | 2019-06-27 | 9:00 | 2019-06-27 | 17:00 | Ставропольэнерго | Арзгирский | 28 | 0.003 | б/н | ПЛ | ПС 35 кВ Ново-Романовская | ВЛ-0,4 кВ Ф-2 от ТП 1/348 | Кап.ремонт ВЛ-0,4 кВ | 1 | Отключение согласовано с администрацией Арзгирского района
156 | Ставропольский | Арзгирский | с.Новоромановское | ул.40 лет Октября | 2019-06-26 | 9:00 | 2019-06-26 | 17:00 | Ставропольэнерго | Арзгирский | 7 | 0.001 | б/н | ПЛ | ПС 35 кВ Ново-Романовская | ВЛ-0,4 кВ Ф-1 от ТП 3/348 | Кап.ремонт ВЛ-0,4 кВ | 1 | Отключение согласовано с администрацией Арзгирского района
157 | Ставропольский | Арзгирский | с.Серафимовское | ул.Оджаева ул.Махтум Кули ул.Дружбы ул.Морозова | 2019-06-06 | 9:00 | 2019-06-06 | 17:00 | Ставропольэнерго | Арзгирский | 309 | 0.067 | б/н | ПЛ | ПС 35 кВ Серафимовская | ВЛ-10 кВ Ф-332 | Выправка промежуточной опоры при отклонении от оси поперек линии ВЛ на ВЛ-10 кВ | 1 | Отключение согласовано с администрацией Арзгирского района
158 | Ставропольский | Арзгирский | с.Серафимовское | ул.Оджаева ул.Махтум Кули ул.Дружбы ул.Морозова | 2019-06-07 | 9:00 | 2019-06-07 | 17:00 | Ставропольэнерго | Арзгирский | 309 | 0.067 | б/н | ПЛ | ПС 35 кВ Серафимовская | ВЛ-10 кВ Ф-332 | Замена вязок проводов на ВЛ-10 кВ | 1 | Отключение согласовано с администрацией Арзгирского района
159 | Ставропольский | Арзгирский | с.Серафимовское | ул.Оджаева ул.Махтум Кули ул.Дружбы ул.Морозова | 2019-06-07 | 9:00 | 2019-06-07 | 17:00 | Ставропольэнерго | Арзгирский | 309 | 0.067 | б/н | ПЛ | ПС 35 кВ Серафимовская | ВЛ-10 кВ Ф-332 | Обрезка деревьев на ВЛ-10 кВ | 1 | Отключение согласовано с администрацией Арзгирского района
160 | Ставропольский | Арзгирский | с.Серафимовское | без улицы | 2019-06-11 | 9:00 | 2019-06-11 | 17:00 | Ставропольэнерго | Арзгирский |  | 0.001 | б/н | ПЛ | ПС 35 кВ Серафимовская | ВЛ-0,4 кВ Ф-1 от ТП 22/332 | Измерение сопротивления заземляющих устройств у опор с повторными заземлителями нулевых проводов на ВЛ-0,4 кВ | 1
161 | Ставропольский | Арзгирский | с.Серафимовское | без улицы | 2019-06-11 | 9:00 | 2019-06-11 | 17:00 | Ставропольэнерго | Арзгирский |  | 0.001 | б/н | ПЛ | ПС 35 кВ Серафимовская | ВЛ-0,4 кВ Ф-2 от ТП 23/332 | Измерение сопротивления заземляющих устройств у опор с повторными заземлителями нулевых проводов на ВЛ-0,4 кВ | 1
162 | Ставропольский | Арзгирский | вне населенного пункта | без улицы | 2019-06-13 | 9:00 | 2019-06-13 | 17:00 | Ставропольэнерго | Арзгирский |  | 0.001 | б/н | ПЛ | ПС 35 кВ Серафимовская | ВЛ-0,4 кВ Ф-1,2,3 от ТП 1/333 | Измерение сопротивления заземляющих устройств у опор с повторными заземлителями нулевых проводов на ВЛ-0,4 кВ | 1
163 | Ставропольский | Арзгирский | вне населенного пункта | без улицы | 2019-06-14 | 9:00 | 2019-06-14 | 17:00 | Ставропольэнерго | Арзгирский |  | 0.001 | б/н | ПЛ | ПС 35 кВ Серафимовская | ВЛ-0,4 кВ Ф-1 от ТП 3/333 | Измерение сопротивления заземляющих устройств у опор с повторными заземлителями нулевых проводов на ВЛ-0,4 кВ | 1
164 | Ставропольский | Арзгирский | вне населенного пункта | без улицы | 2019-06-13 | 9:00 | 2019-06-13 | 17:00 | Ставропольэнерго | Арзгирский |  | 0.005 | б/н | ПЛ | ПС 35 кВ Серафимовская | ВЛ-0,4 кВ Ф-2 от ТП 5/333 | Измерение сопротивления заземляющих устройств у опор с повторными заземлителями нулевых проводов на ВЛ-0,4 кВ | 1
165 | Ставропольский | Арзгирский | с.Серафимовское | ул.Серегина ул.Пятигорская | 2019-06-14 | 9:00 | 2019-06-14 | 17:00 | Ставропольэнерго | Арзгирский | 60 | 0.011 | б/н | ПЛ | ПС 35 кВ Серафимовская | ВЛ-0,4 кВ Ф-1 от ТП 2/333 | Замена вязок проводов на ВЛ-0,4 кВ | 1 | Отключение согласовано с администрацией Арзгирского района
166 | Ставропольский | Арзгирский | с.Серафимовское | ул.Серегина ул.Пятигорская | 2019-06-14 | 9:00 | 2019-06-14 | 17:00 | Ставропольэнерго | Арзгирский | 60 | 0.011 | б/н | ПЛ | ПС 35 кВ Серафимовская | ВЛ-0,4 кВ Ф-1 от ТП 2/333 | Обрезка деревьев на ВЛ-0,4 кВ | 1 | Отключение согласовано с администрацией Арзгирского района
167 | Ставропольский | Арзгирский | с.Серафимовское | ул.Красная | 2019-06-17 | 9:00 | 2019-06-17 | 17:00 | Ставропольэнерго | Арзгирский | 123 | 0.012 | б/н | ПЛ | ПС 35 кВ Серафимовская | МТП 6/336 | Испытание вентильных разрядников на МТП | 1 | Отключение согласовано с администрацией Арзгирского района
168 | Ставропольский | Арзгирский | вне населенного пункта | без улицы | 2019-06-18 | 9:00 | 2019-06-18 | 17:00 | Ставропольэнерго | Арзгирский |  | 0.001 | б/н | ПЛ | ПС 35 кВ Серафимовская | МТП 1/333 | Техническое обслуживание МТП | 1
169 | Ставропольский | Арзгирский | с.Серафимовское | ул.Ленина | 2019-06-19 | 9:00 | 2019-06-19 | 17:00 | Ставропольэнерго | Арзгирский | 303 | 0.033 | б/н | ПЛ | ПС 35 кВ Серафимовская | МТП 2/333 | Техническое обслуживание МТП | 1 | Отключение согласовано с администрацией Арзгирского района
170 | Ставропольский | Арзгирский | вне населенного пункта | без улицы | 2019-06-21 | 9:00 | 2019-06-21 | 17:00 | Ставропольэнерго | Арзгирский |  | 0.001 | б/н | ПЛ | ПС 35 кВ Серафимовская | МТП 3/333 | Техническое обслуживание МТП | 1
171 | Ставропольский | Арзгирский | вне населенного пункта | без улицы | 2019-06-20 | 9:00 | 2019-06-20 | 17:00 | Ставропольэнерго | Арзгирский |  | 0.004 | б/н | ПЛ | ПС 35 кВ Серафимовская | МТП 5/333 | Техническое обслуживание МТП | 1
172 | Ставропольский | Арзгирский | вне населенного пункта | без улицы | 2019-06-24 | 9:00 | 2019-06-24 | 17:00 | Ставропольэнерго | Арзгирский |  | 0.001 | б/н | ПЛ | ПС 110 кВ Арзгир | МТП 11/305 | Техническое обслуживание МТП | 1
173 | Ставропольский | Арзгирский | вне населенного пункта | без улицы | 2019-06-21 | 9:00 | 2019-06-21 | 17:00 | Ставропольэнерго | Арзгирский |  | 0.001 | б/н | ПЛ | ПС 35 кВ Серафимовская | МТП 3/333 | Измерение сопротивления контура заземления на МТП | 1
174 | Ставропольский | Арзгирский | вне населенного пункта | без улицы | 2019-06-24 | 9:00 | 2019-06-24 | 17:00 | Ставропольэнерго | Арзгирский |  | 0.001 | б/н | ПЛ | ПС 110 кВ Арзгир | МТП 11/305 | Замена автоматического выключателя на ТП | 1
175 | Ставропольский | Арзгирский | с.Серафимовское | ул.Оджаева ул.Махтум Кули ул.Дружбы ул.Морозова | 2019-06-25 | 9:00 | 2019-06-25 | 17:00 | Ставропольэнерго | Арзгирский | 309 | 0.067 | б/н | ПЛ | ПС 35 кВ Серафимовская | ВЛ-10 кВ Ф-332 | Кап.ремонт ВЛ-0,4 кВ | 1 | Отключение согласовано с администрацией Арзгирского района
176 | Ставропольский | Арзгирский | вне населенного пункта | без улицы | 2019-06-26 | 9:00 | 2019-06-26 | 17:00 | Ставропольэнерго | Арзгирский |  | 0.001 | б/н | ПЛ | ПС 35 кВ Серафимовская | ВЛ-0,4 кВ Ф-1 от ТП 6/335 | Кап.ремонт ВЛ-0,4 кВ | 1
177 | Ставропольский | Арзгирский | вне населенного пункта | без улицы | 2019-06-27 | 9:00 | 2019-06-27 | 17:00 | Ставропольэнерго | Арзгирский |  | 0.001 | б/н | ПЛ | ПС 110 кВ Арзгир | ВЛ-0,4 кВ Ф-2 от ТП 8/305 | Кап.ремонт ВЛ-0,4 кВ | 1
178 | Ставропольский | Арзгирский | с.Серафимовское | ул.Садовая ул.Комсомольская | 2019-06-28 | 9:00 | 2019-06-28 | 17:00 | Ставропольэнерго | Арзгирский | 210 | 0.013 | б/н | ПЛ | ПС 35 кВ Серафимовская | МТП 5/331 | Кап.ремонт МТП | 1 | Отключение согласовано с администрацией Арзгирского района
179 | Ставропольский | Арзгирский | вне населенного пункта | без улицы | 2019-06-06 | 9:00 | 2019-06-06 | 17:00 | Ставропольэнерго | Арзгирский |  | 0.002 | б/н | ПЛ | ПС 110 кВ Садовая | ВЛ-0,4 кВ Ф-1 от ТП 2/324 | Измерение сопротивления заземляющих устройств у опор с повторными заземлителями нулевых проводов на ВЛ-0,4 кВ | 1
180 | Ставропольский | Арзгирский | вне населенного пункта | без улицы | 2019-06-06 | 9:00 | 2019-06-06 | 17:00 | Ставропольэнерго | Арзгирский |  | 0.016 | б/н | ПЛ | ПС 110 кВ Садовая | ВЛ-0,4 кВ Ф-1,2 от ТП 3/324 | Измерение сопротивления заземляющих устройств у опор с повторными заземлителями нулевых проводов на ВЛ-0,4 кВ | 1
181 | Ставропольский | Арзгирский | вне населенного пункта | без улицы | 2019-06-07 | 9:00 | 2019-06-07 | 17:00 | Ставропольэнерго | Арзгирский |  | 0.001 | б/н | ПЛ | ПС 110 кВ Садовая | ВЛ-0,4 кВ Ф-1 от ТП 3/325 | Измерение сопротивления заземляющих устройств у опор с повторными заземлителями нулевых проводов на ВЛ-0,4 кВ | 1
182 | Ставропольский | Арзгирский | вне населенного пункта | без улицы | 2019-06-07 | 9:00 | 2019-06-07 | 17:00 | Ставропольэнерго | Арзгирский |  | 0.051 | б/н | ПЛ | ПС 110 кВ Садовая | ВЛ-0,4 кВ Ф-1,2 от ТП 7/325 | Измерение сопротивления заземляющих устройств у опор с повторными заземлителями нулевых проводов на ВЛ-0,4 кВ | 1
183 | Ставропольский | Арзгирский | с.Садовое | ул.Пионерская | 2019-06-10 | 9:00 | 2019-06-10 | 17:00 | Ставропольэнерго | Арзгирский | 90 | 0.02 | б/н | ПЛ | ПС 110 кВ Садовая | МТП 4/325 | Испытание вентильных разрядников на МТП | 1 | Отключение согласовано с администрацией Арзгирского района
184 | Ставропольский | Арзгирский | вне населенного пункта | без улицы | 2019-06-10 | 9:00 | 2019-06-10 | 17:00 | Ставропольэнерго | Арзгирский |  | 0.002 | б/н | ПЛ | ПС 110 кВ Садовая | МТП 10/323 | Проверка цепей между заземлителями и заземляемыми элементами на ТП | 1
185 | Ставропольский | Арзгирский | вне населенного пункта | без улицы | 2019-06-11 | 9:00 | 2019-06-11 | 17:00 | Ставропольэнерго | Арзгирский |  | 0.001 | б/н | ПЛ | ПС 110 кВ Садовая | МТП 24/323 | Проверка цепей между заземлителями и заземляемыми элементами на ТП | 1
186 | Ставропольский | Арзгирский | вне населенного пункта | без улицы | 2019-06-11 | 9:00 | 2019-06-11 | 17:00 | Ставропольэнерго | Арзгирский |  | 0.007 | б/н | ПЛ | ПС 110 кВ Садовая | МТП 2/327 | Техническое обслуживание МТП | 1
187 | Ставропольский | Арзгирский | вне населенного пункта | без улицы | 2019-06-13 | 9:00 | 2019-06-13 | 17:00 | Ставропольэнерго | Арзгирский |  | 0.001 | б/н | ПЛ | ПС 110 кВ Садовая | МТП 3/327 | Техническое обслуживание МТП | 1
188 | Ставропольский | Арзгирский | вне населенного пункта | без улицы | 2019-06-13 | 9:00 | 2019-06-13 | 17:00 | Ставропольэнерго | Арзгирский |  | 0.002 | б/н | ПЛ | ПС 110 кВ Садовая | МТП 1/327 | Техническое обслуживание МТП | 1
189 | Ставропольский | Арзгирский | п.Чограйский | ул.Симоненко ул.Молодежная | 2019-06-14 | 9:00 | 2019-06-14 | 17:00 | Ставропольэнерго | Арзгирский | 145 | 0.05 | б/н | ПЛ | ПС 110 кВ Садовая | МТП 5/327 | Техническое обслуживание МТП | 1 | Отключение согласовано с администрацией Арзгирского района
190 | Ставропольский | Арзгирский | п.Чограйский | ул.Южная, пер.Северный пер.Октябрский | 2019-06-14 | 9:00 | 2019-06-14 | 17:00 | Ставропольэнерго | Арзгирский | 162 | 0.05 | б/н | ПЛ | ПС 110 кВ Садовая | МТП 6/327 | Техническое обслуживание МТП | 1 | Отключение согласовано с администрацией Арзгирского района
191 | Ставропольский | Арзгирский | вне населенного пункта | без улицы | 2019-06-17 | 9:00 | 2019-06-17 | 17:00 | Ставропольэнерго | Арзгирский |  | 0.055 | б/н | ПЛ | ПС 110 кВ Садовая | МТП 10/327 | Техническое обслуживание МТП | 1
192 | Ставропольский | Арзгирский | вне населенного пункта | без улицы | 2019-06-17 | 9:00 | 2019-06-17 | 17:00 | Ставропольэнерго | Арзгирский |  | 0.02 | б/н | ПЛ | ПС 110 кВ Садовая | МТП 15/327 | Техническое обслуживание МТП | 1
193 | Ставропольский | Арзгирский | п.Чограйский | ул.Молодежная | 2019-06-18 | 9:00 | 2019-06-18 | 17:00 | Ставропольэнерго | Арзгирский | 125 | 0.042 | б/н | ПЛ | ПС 110 кВ Садовая | МТП 4/327 | Техническое обслуживание МТП | 1 | Отключение согласовано с администрацией Арзгирского района
194 | Ставропольский | Арзгирский | вне населенного пункта | без улицы | 2019-06-18 | 9:00 | 2019-06-18 | 17:00 | Ставропольэнерго | Арзгирский |  | 0.003 | б/н | ПЛ | ПС 110 кВ Садовая | МТП 11/327 | Техническое обслуживание МТП | 1
195 | Ставропольский | Арзгирский | вне населенного пункта | без улицы | 2019-06-19 | 9:00 | 2019-06-19 | 17:00 | Ставропольэнерго | Арзгирский |  | 0.002 | б/н | ПЛ | ПС 110 кВ Садовая | МТП 1/327 | Техническое обслуживание разъединителя на ТП | 1
196 | Ставропольский | Арзгирский | п.Чограйский | ул.Симоненко ул.Молодежная | 2019-06-19 | 9:00 | 2019-06-19 | 17:00 | Ставропольэнерго | Арзгирский | 145 | 0.05 | б/н | ПЛ | ПС 110 кВ Садовая | МТП 5/327 | Замена автоматического выключателя на ТП | 1 | Отключение согласовано с администрацией Арзгирского района
197 | Ставропольский | Арзгирский | п.Чограйский | ул.Южная, пер.Северный пер.Октябрский | 2019-06-20 | 9:00 | 2019-06-20 | 17:00 | Ставропольэнерго | Арзгирский | 162 | 0.05 | б/н | ПЛ | ПС 110 кВ Садовая | МТП 6/327 | Замена автоматического выключателя на ТП | 1 | Отключение согласовано с администрацией Арзгирского района
198 | Ставропольский | Арзгирский | вне населенного пункта | без улицы | 2019-06-20 | 9:00 | 2019-06-20 | 17:00 | Ставропольэнерго | Арзгирский |  | 0.02 | б/н | ПЛ | ПС 110 кВ Садовая | МТП 15/327 | Измерение сопротивления контура заземления на МТП | 1
199 | Ставропольский | Арзгирский | вне населенного пункта | без улицы | 2019-06-21 | 9:00 | 2019-06-21 | 17:00 | Ставропольэнерго | Арзгирский |  | 0.033 | б/н | ПЛ | ПС 110 кВ Садовая | ВЛ-10 кВ Ф-323 | Замена вязок проводов на ВЛ-10 кВ | 1
200 | Ставропольский | Арзгирский | вне населенного пункта | без улицы | 2019-06-21 | 9:00 | 2019-06-21 | 17:00 | Ставропольэнерго | Арзгирский |  | 0.033 | б/н | ПЛ | ПС 110 кВ Садовая | ВЛ-10 кВ Ф-323 | Замена изоляторов на ВЛ-10 кВ | 1
201 | Ставропольский | Арзгирский | вне населенного пункта | без улицы | 2019-06-24 | 9:00 | 2019-06-24 | 17:00 | Ставропольэнерго | Арзгирский |  | 0.001 | б/н | ПЛ | ПС 110 кВ Садовая | ВЛ-10 кВ Ф-1 от ТП 12/323 | Кап.ремонт ВЛ-0,4 кВ | 1
202 | Ставропольский | Арзгирский | вне населенного пункта | без улицы | 2019-06-25 | 9:00 | 2019-06-25 | 17:00 | Ставропольэнерго | Арзгирский |  | 0.001 | б/н | ПЛ | ПС 110 кВ Садовая | ВЛ-10 кВ Ф-1 от ТП 13/323 | Кап.ремонт ВЛ-0,4 кВ | 1
203 | Ставропольский | Арзгирский | вне населенного пункта | без улицы | 2019-06-26 | 9:00 | 2019-06-26 | 17:00 | Ставропольэнерго | Арзгирский |  | 0.001 | б/н | ПЛ | ПС 110 кВ Садовая | МТП 10/323 | Кап.ремонт МТП | 1
204 | Ставропольский | Арзгирский | вне населенного пункта | без улицы | 2019-06-27 | 9:00 | 2019-06-27 | 17:00 | Ставропольэнерго | Арзгирский |  | 0.001 | б/н | ПЛ | ПС 110 кВ Садовая | МТП 12/323 | Кап.ремонт МТП | 1
205 | Ставропольский | Арзгирский | вне населенного пункта | без улицы | 2019-06-28 | 9:00 | 2019-06-28 | 17:00 | Ставропольэнерго | Арзгирский |  | 0.002 | б/н | ПЛ | ПС 110 кВ Садовая | МТП 14/323 | Кап.ремонт МТП | 1
Буденновские РЭС
1 | Ставропольский | Буденновский | с.Архангельское | Румянцева, Ленина, Лермонтова, Молодёжная, Делегатская, Советская, Луначарского | 03.06.2019г. | 9:00 | 03.06.2019г. | 17:00 | Ставропольэнерго | Буденновский РЭС | 1008 | 0.25 | б/н | ПЛ | ПС 35 кВ Архангельская | ВЛ-10кВ Ф-167 | Обрезка деревьев | 1 | Отключение согласованно с администрацией с.Арханогельского
2 | Ставропольский | Буденновский | п.Терек, с.Стародубское | Западная,Артезианская. Весенняя,Школьная, Новая, Спортивная, Безымянная, Пролетарская, Чкалова, Первомайская | 04.06.2019г. | 8:00 | 04.06.2019г. | 17:00 | Ставропольэнерго | Буденновский РЭС | 660 | 0.25 | б/н | ПЛ | ПС 110 кВ Плаксейка | ВЛ-10кВ Ф-194 | Обрезка деревьев | 1 | Отключение согласованно с администрацией с.Стародубского
3 | Ставропольский | Буденновский | с.Покойное | Мичурина, Лапшина, Столбовая, Будённого, Советская, Почтовая, Степная | 05.06.2019г. | 8:00 | 05.06.2019г. | 17:00 | Ставропольэнерго | Буденновский РЭС | 3102 | 0.68 | б/н | ПЛ | ПС 110 кВ Кр.Октябрь | ВЛ-10кВ Ф-188 | Обрезка деревьев | 1 | Отключение согласованно с администрацией с.Покойного
4 | Ставропольский | Буденновский | Вне населённого пункта |  | 06.06.2019г. | 8:00 | 06.06.2019г. | 17:00 | Ставропольэнерго | Буденновский РЭС |  | 0.017 | б/н | ПЛ | ПС 35 кВ Россия | ВЛ-10кВ Ф-246 | Обрезка деревьев | 1 | Отключение согласованно с с/х потроебителем
5 | Ставропольский | Буденновский | п.Искра, П.Тихий | Производственная,Буйволинская, Юбилейная, Школьная, Октябрьская, Почтовая, Советская,Садовая | 07.06.2019г. | 8:00 | 07.06.2019г. | 17:00 | Ставропольэнерго | Буденновский РЭС | 1507 | 0.3 | б/н | ПЛ | ПС 35 кВ Чкаловская | ВЛ-10кВ Ф-155 | Обрезка деревьев | 1 | Отключение согласованно с администрацией п.Искра
6 | Ставропольский | Буденновский | с.Архангельское | Ленина | 10.06.2019г. | 8:00 | 10.06.2019г. | 17:00 | Ставропольэнерго | Буденновский РЭС | 108 | 0.002 | б/н | ПЛ | МТП 13/168 | ВЛ-0,4кВ Ф-1 от ТП 13/168 | Обрезка и валка деревьев | 1 | Отключение согласованно с администрацией с.Архангельское
7 | Ставропольский | Буденновский | с.Стародубское | Октябрьская | 11.06.2019г. | 8:00 | 11.06.2019г. | 17:00 | Ставропольэнерго | Буденновский РЭС | 67 | 0.0015 | б/н | ПЛ | МТП 5/234 | ВЛ-0,4кВ Ф-1 от ТП 5/234 | Обрезка деревьев | 1 | Отключение согласованно с администрацией с.Стародубского
8 | Ставропольский | Буденновский | с.Стародубское | Краснопартизанская, Анджиевского | 13.06.2019г. | 8:00 | 13.06.2019г. | 17:00 | Ставропольэнерго | Буденновский РЭС | 34 | 0.003 | б/н | ПЛ | МТП 6/234 | ВЛ-0,4кВ Ф-1 от ТП 6/234 | Обрезка деревьев | 1 | Отключение согласованно с администрацией с.Стародубского
9 | Ставропольский | Буденновский | с.Стародубское | Красноармейская, Упорная, Анджиевского | 14.06.2019г. | 8:00 | 14.06.2019г. | 17:00 | Ставропольэнерго | Буденновский РЭС | 168 | 0.004 | б/н | ПЛ | МТП 7/234 | ВЛ-0,4кВ Ф-1 от ТП 7/234 | Обрезка деревьев | 1 | Отключение согласованно с администрацией с.Стародубского
10 | Ставропольский | Буденновский | с.Стародубское | Ленина, Шевченко, Кумская | 17.06.2019г. | 8:00 | 17.06.2019г. | 17:00 | Ставропольэнерго | Буденновский РЭС | 142 | 0.004 | б/н | ПЛ | МТП 9/234 | ВЛ-0,4кВ Ф-1 от ТП 9/234 | Обрезка деревьев | 1 | Отключение согласованно с администрацией с.Стародубского
11 | Ставропольский | Буденновский | с.Прасковея | Антоненко, пригородная | 18.06.2019г. | 8:00 | 18.06.2019г. | 17:00 | Ставропольэнерго | Буденновский РЭС | 178 | 0.002 | б/н | ПЛ | МТП 3/199 | ВЛ-0,4кВ Ф-1 от ТП 3/199 | Обрезка и валка деревьев | 1 | Отключение согласованно с администрацией с.Прасковея
12 | Ставропольский | Буденновский | п.Херсонский | Октябрьская | 19.06.2019г. | 8:00 | 19.06.2019г. | 17:00 | Ставропольэнерго | Буденновский РЭС | 96 | 0.0013 | б/н | ПЛ | МТП 8/182 | ВЛ-0,4кВ Ф-1 от ТП 8/182 | Обрезка и валка деревьев | 1 | Отключение согласованно с администрацией с.Томузловского
13 | Ставропольский | Буденновский | с.Покойное | Мичурина, Лапшина | 20.06.2019г. | 8:00 | 20.06.2019г. | 17:00 | Ставропольэнерго | Буденновский РЭС | 106 | 0.003 | б/н | ПЛ | МТП 4/188 | ВЛ-0,4кВ Ф-1 от ТП 4/188 | Замена перекидок к зданиям и установка выносных щитов учета | 1 | Отключение согласованно с администрацией с.Покойное
14 | Ставропольский | Буденновский | п.Херсонский | Октябрьская | 21.06.2019г. | 8:00 | 21.06.2019г. | 17:00 | Ставропольэнерго | Буденновский РЭС | 122 | 0.0014 | б/н | ПЛ | МТП 1/182 | ВЛ-0,4кВ Ф-1 от ТП 1/182 | Замена перекидок к зданиям и установка выносных щитов учета | 1 | Отключение согласованно с администрацией с.Томузловского
15 | Ставропольский | Буденновский | с.Архангельское | Румянцева | 24.06.2019г. | 8:00 | 24.06.2019г. | 17:00 | Ставропольэнерго | Буденновский РЭС | 137 | 0.0015 | б/н | ПЛ | МТП 1/168 | ВЛ-0,4кВ Ф-1 от ТП 1/168 | Замена перекидок к зданиям и установка выносных щитов учета | 1 | Отключение согласованно с администрацией с.Архангельского
16 | Ставропольский | Буденновский | Вне населённого пункта | без улицы | 25.06.2019г. | 8:00 | 25.06.2019г. | 17:00 | Ставропольэнерго | Буденновский РЭС |  | 0.017 | б/н | ПЛ | ПС 35 кВ Россия | ВЛ-10кВ Ф-245 | Замена ж/б пром.опоры на ж/б пром. пору,ремонт КЗ | 1 | Отключение согласованно с с/х потроебителем
17 | Ставропольский | Буденновский | Вне населённого пункта | без улицы | 26.06.2019г. | 8:00 | 26.06.2019г. | 17:00 | Ставропольэнерго | Буденновский РЭС |  | 0.003 | б/н | ПЛ | МТП 11/181 | ВЛ-0,4кВ Ф-1 от ТП 11/181 | Замена ж/б дер.опоры на ж/б пром. опору | 1 | Отключение согласованно с с/х потроебителем
18 | Ставропольский | Буденновский | Вне населённого пункта | без улицы | 27.06.2019г. | 8:00 | 27.06.2019г. | 17:00 | Ставропольэнерго | Буденновский РЭС |  | 0.005 | б/н | ПЛ | МТП 14/109 | ВЛ-0,4кВ Ф-1 от ТП 14/109 | Замена дефектного участка провода | 1 | Отключение согласованно с с/х потроебителем
19 | Ставропольский | Буденновский | Вне населённого пункта | без улицы | 28.06.2019г. | 8:00 | 28.06.2019г. | 17:00 | Ставропольэнерго | Буденновский РЭС |  | 0.006 | б/н | ПЛ | МТП 2/197 | ВЛ-0,4кВ Ф-1 от ТП 2/197 | Замена вязок проводов на опорах ВЛ | 1 | Отключение согласованно с с/х потроебителем
20 | Ставропольский | Буденновский | Вне населённого пункта | без улицы | 06.06.2019г. | 8:00 | 06.06.2019г. | 17:00 | Ставропольэнерго | Буденновский РЭС |  | 0.005 | б/н | ПЛ | МТП 6/184 | ВЛ-0,4кВ Ф-2 от ТП 6/184 | Замена вязок проводов на опорах ВЛ | 1 | Отключение согласованно с с/х потроебителем
21 | Ставропольский | Буденновский | с.Толстово-Васюковское | Детский дом | 06.06.2019г. | 8:00 | 06.06.2019г. | 17:00 | Ставропольэнерго | Буденновский РЭС |  | 0.003 | б/н | ПЛ | МТП 6/162 | ВЛ-0,4кВ Ф-1 от ТП 6/162 | Замена вязок проводов на опорах ВЛ | 1 | Отключение согласованно с администрацией с.Толстово-Васюковского
22 | Ставропольский | Буденновский | Вне населённого пункта | без улицы | 13.06.2019г. | 8:00 | 13.06.2019г. | 17:00 | Ставропольэнерго | Буденновский РЭС |  | 0.003 | б/н | ПЛ | МТП 15/197 | ВЛ-0,4кВ Ф-2 от ТП 15/197 | Замена вязок проводов на опорах ВЛ | 1 | Отключение согласованно с с/х потроебителем
23 | Ставропольский | Буденновский | п.Доброжеланный | Ленина | 07.06.2019г. | 8:00 | 07.06.2019г. | 17:00 | Ставропольэнерго | Буденновский РЭС | 11 | 0.002 | б/н | ПЛ | МТП 11/109 | ВЛ-0,4кВ Ф-3 от ТП 11/109 | Замена вязок проводов на опорах ВЛ | 1 | Отключение согласованно с администрацией с.Орловка
24 | Ставропольский | Буденновский | Вне населённого пункта | без улицы | 24.06.2019г. | 8:00 | 24.06.2019г. | 17:00 | Ставропольэнерго | Буденновский РЭС |  | 0.002 | б/н | ПЛ | МТП 5/180 | ВЛ-0,4кВ Ф-3 от ТП 5/180 | Замена вязок проводов на опорах ВЛ | 1 | Отключение согласованно с с/х потроебителем
25 | Ставропольский | Буденновский | Вне населённого пункта | без улицы | 03.06.2019г. | 8:00 | 03.06.2019г. | 17:00 | Ставропольэнерго | Буденновский РЭС |  | 0.02 | б/н | ПЛ | СКТП 17/109 | ВЛ-0,4кВ Ф-8 от ТП 17/109 | Замена вязок проводов на опорах ВЛ | 1 | Отключение согласованно с с/х потроебителем
26 | Ставропольский | Буденновский | Вне населённого пункта | без улицы | 04.06.2019г. | 8:00 | 04.06.2019г. | 17:00 | Ставропольэнерго | Буденновский РЭС |  | 0.005 | б/н | ПЛ | МТП 11/181 | ВЛ-0,4кВ Ф-2 от ТП 11/181 | Замена вязок проводов на опорах ВЛ | 1 | Отключение согласованно с с/х потроебителем
27 | Ставропольский | Буденновский | Вне населённого пункта | без улицы | 17.06.2019г. | 8:00 | 17.06.2019г. | 17:00 | Ставропольэнерго | Буденновский РЭС |  | 0.006 | б/н | ПЛ | МТП 1/197 | ВЛ-0,4кВ Ф-1 от ТП 1/197 | Замена вязок проводов на опорах ВЛ | 1 | Отключение согласованно с с/х потроебителем
28 | Ставропольский | Буденновский | с.Стародубское | Краснопартизанская, Анджиевского | 13.06.2019г. | 8:00 | 13.06.2019г. | 17:00 | Ставропольэнерго | Буденновский РЭС | 214 | 0.003 | б/н | ПЛ | МТП 6/234 | ВЛ-0,4кВ Ф-2 от ТП 6/234 | Замена вязок проводов на опорах ВЛ | 1 | Отключение согласованно с администрацией с.Стародубского
29 | Ставропольский | Буденновский | Вне населённого пункта | без улицы | 07.06.2019г. | 8:00 | 07.06.2019г. | 17:00 | Ставропольэнерго | Буденновский РЭС |  | 0.0012 | б/н | ПЛ | МТП 3/246 | ВЛ-0,4кВ Ф-1 от ТП 3/246 | Замена вязок проводов на опорах ВЛ | 1 | Отключение согласованно с с/х потроебителем
30 | Ставропольский | Буденновский | Вне населённого пункта | без улицы | 06.06.2019г. | 8:00 | 06.06.2019г. | 17:00 | Ставропольэнерго | Буденновский РЭС |  | 0.003 | б/н | ПЛ | МТП 21/187 | ВЛ-0,4кВ Ф-3 от ТП 21/187 | Замена вязок проводов на опорах ВЛ | 1 | Отключение согласованно с с/х потроебителем
31 | Ставропольский | Буденновский | с.Добровольное | Ленина | 07.06.2019г. | 8:00 | 07.06.2019г. | 17:00 | Ставропольэнерго | Буденновский РЭС | 60 | 0.003 | б/н | ПЛ | МТП 17/169 | ВЛ-0,4кВ Ф-1 от ТП 17/169 | Замена дефектного участка провода | 1 | Отключение согласованно с администрацией с.Стародубское
32 | Ставропольский | Буденновский | с.Стародубское | Кумская, Глухой | 24.06.2019г. | 8:00 | 24.06.2019г. | 17:00 | Ставропольэнерго | Буденновский РЭС | 65 | 0.0016 | б/н | ПЛ | МТП 26/234 | ВЛ-0,4кВ Ф-1 от ТП 26/234 | Замена дефектного участка провода | 1 | Отключение согласованно с администрацией с.Стародубского
33 | Ставропольский | Буденновский | с.Покойное | Мичурина | 07.06.2019г. | 8:00 | 07.06.2019г. | 17:00 | Ставропольэнерго | Буденновский РЭС | 63 | 0.002 | б/н | ПЛ | МТП 20/200 | ВЛ-0,4кВ Ф-2 от ТП 20/200 | Замена дефектного участка провода | 1 | Отключение согласованно с администрацией с.Покойного
34 | Ставропольский | Буденновский | Вне населённого пункта | без улицы | 18.06.2019г. | 8:00 | 18.06.2019г. | 17:00 | Ставропольэнерго | Буденновский РЭС |  | 0.003 | б/н | ПЛ | МТП 4/182 | ВЛ-0,4кВ Ф-1 от ТП 4/182 | Замена дефектного изолятора | 1 | Отключение согласованно с с/х потроебителем
35 | Ставропольский | Буденновский | Вне населённого пункта | без улицы | 13.06.2019г. | 8:00 | 13.06.2019г. | 17:00 | Ставропольэнерго | Буденновский РЭС |  | 0.004 | б/н | ПЛ | МТП 9/34 | ВЛ-0,4кВ Ф-1 от ТП 9/34 | Замена дефектного участка провода | 1 | Отключение согласованно с с/х потроебителем
36 | Ставропольский | Буденновский | Вне населённого пункта | без улицы | 20.06.2019г. | 8:00 | 20.06.2019г. | 17:00 | Ставропольэнерго | Буденновский РЭС |  | 0.03 | б/н | ПЛ | ЗТП 16/109 | ВЛ-0,4кВ Ф-1 от ТП 16/109 | Замена дефектного участка провода | 1 | Отключение согласованно с с/х потроебителем
37 | Ставропольский | Буденновский | с.Покойное | Ленина, Солнечная,Дорожная, Октябрьская, Ореховая | 28.06.2019г. | 8:00 | 28.06.2019г. | 17:00 | Ставропольэнерго | Буденновский РЭС | 252 | 0.02 | б/н | ПЛ | ВЛ-10 кВ Ф-35 | ТП 16/35 | Кап.ремонт сил.тр-ра,замена ПК-10 | 1 | Отключение согласованно с администрацией с.Покойного
38 | Ставропольский | Буденновский | п.Искра | Юбилейная, Степная | 28.06.2019г. | 8:00 | 28.06.2019г. | 17:00 | Ставропольэнерго | Буденновский РЭС | 65 | 0.02 | б/н | ПЛ | ВЛ-10 кВ Ф-155 | ТП 33/155 | Замена ПК-10,авт.выкл. | 1 | Отключение согласованно с администрацией п.Искра
39 | Ставропольский | Буденновский | с.Архангельское | Восточная | 06.06.2019г. | 8:00 | 06.06.2019г. | 17:00 | Ставропольэнерго | Буденновский РЭС | 17 | 0.004 | б/н | ПЛ | ВЛ-10 кВ Ф-173 | ТП 12/173 | Замена ПК-10,авт.выкл.,РВО-10,кап.ремонт контура заземления | 1 | Отключение согласованно с администрацией с.Архангельского
40 | Ставропольский | Буденновский | п.Терек | Заводская | 28.06.2019г. | 8:00 | 28.06.2019г. | 17:00 | Ставропольэнерго | Буденновский РЭС | 106 | 0.003 | б/н | ПЛ | ВЛ-10 кВ Ф-195 | ТП 5/195 | Замена авт.выкл.,РВО-10 | 1 | Отключение согласованно с администрацией с.Стародубского
41 | Ставропольский | Буденновский | с.Орловка | Кумская, Кочубея | 28.06.2019г. | 8:00 | 28.06.2019г. | 17:00 | Ставропольэнерго | Буденновский РЭС | 96 | 0.006 | б/н | ПЛ | ВЛ-10 кВ Ф-242 | ТП 20/242 | Замена ПК-10 | 1 | Отключение согласованно с администрацией с.Орловка
42 | Ставропольский | Буденновский | с.Томузловское | Ленина, Гагарина, Фрола Савельева | 25.06.2019г. | 8:00 | 25.06.2019г. | 17:00 | Ставропольэнерго | Буденновский РЭС | 341 | 0.003 | б/н | ПЛ | ВЛ-10 кВ Ф-179 | ТП 3/179 | Замена ПК-10 | 1 | Отключение согласованно с администрацией с.Томузловского
43 | Ставропольский | Буденновский | с.Преображенское | СОШ №15 | 05.06.2019г. | 8:00 | 05.06.2019г. | 17:00 | Ставропольэнерго | Буденновский РЭС |  | 0.004 | б/н | ПЛ | ВЛ-10 кВ Ф-197 | ТП 12/197 | Замена ПК-10 | 1 | Отключение согласованно с администрацией с.Преображенского
44 | Ставропольский | Буденновский | с.Томузловское | пер.Дорожный | 10.06.2019г. | 8:00 | 10.06.2019г. | 17:00 | Ставропольэнерго | Буденновский РЭС | 4 | 0.002 | б/н | ПЛ | ВЛ-10кВ Ф-184 | ТП 1/184 | Замена ПК-10 | 1 | Отключение согласованно с администрацией с.Томузловского
45 | Ставропольский | Буденновский | п.Терский | Мира, Камунаров, Победы, Российская, Тихая | 13.06.2019г. | 8:00 | 13.06.2019г. | 17:00 | Ставропольэнерго | Буденновский РЭС | 161 | 0.0015 | б/н | ПЛ | ВЛ-10 кВ Ф-289 | ТП 3/289 | Замена ПК-10 | 1 | Отключение согласованно с администрацией п.Терского
46 | Ставропольский | Буденновский | с.Прасковея | Борцов Революции, Техникумовская | 28.06.2019г. | 8:00 | 28.06.2019г. | 17:00 | Ставропольэнерго | Буденновский РЭС | 170 | 0.005 | б/н | ПЛ | ВЛ-10 кВ Ф-241 | ТП 2/241 | Замена ПК-10 | 1 | Отключение согласованно с администрацией с.Прасковея
Левокумские РЭС
1 | Ставропольский | Левокумский | вне населенного пункта | без улицы | 2019-06-03 | 9:00 | 2019-06-03 | 16:30 | Ставропольэнерго | Левокумские РЭС | 1 | 0.003 | б/н | ПЛ | МТП-6/454 | МТП-6/454 | Техническое обслуживание | 1
2 | Ставропольский | Левокумский | вне населенного пункта | без улицы | 2019-06-03 | 9:00 | 2019-06-03 | 16:30 | Ставропольэнерго | Левокумские РЭС | 1 | 0.003 | б/н | ПЛ | МТП-7/454 | МТП-7/454 | Техническое обслуживание | 1
3 | Ставропольский | Левокумский | вне населенного пункта | без улицы | 2019-06-03 | 9:00 | 2019-06-03 | 16:30 | Ставропольэнерго | Левокумские РЭС | 3 | 0.009 | б/н | ПЛ | МТП-8/454 | МТП-8/454 | Техническое обслуживание | 1
4 | Ставропольский | Левокумский | вне населенного пункта | без улицы | 2019-06-03 | 9:00 | 2019-06-03 | 16:30 | Ставропольэнерго | Левокумские РЭС | 1 | 0.003 | б/н | ПЛ | МТП-9/454 | МТП-9/454 | Техническое обслуживание | 1
5 | Ставропольский | Левокумский | вне населенного пункта | без улицы | 2019-06-03 | 9:00 | 2019-06-03 | 16:30 | Ставропольэнерго | Левокумские РЭС | 1 | 0.003 | б/н | ПЛ | МТП-10/454 | МТП-10/454 | Техническое обслуживание | 1
6 | Ставропольский | Левокумский | вне населенного пункта | без улицы | 2019-06-04 | 9:00 | 2019-06-04 | 16:30 | Ставропольэнерго | Левокумские РЭС | 1 | 0.003 | б/н | ПЛ | МТП-1/455 | МТП-1/455 | Техническое обслуживание | 1
7 | Ставропольский | Левокумский | п.Ленинский | ул.Пятигорская | 2019-06-05 | 9:00 | 2019-06-05 | 16:30 | Ставропольэнерго | Левокумские РЭС | 43 | 0.129 | б/н | ПЛ | МТП-1/461 | МТП-1/461 | Техническое обслуживание | 1 | согласовано с АМО с.Н-Александровского
8 | Ставропольский | Левокумский | вне населенного пункта | без улицы | 2019-06-05 | 9:00 | 2019-06-05 | 16:30 | Ставропольэнерго | Левокумские РЭС | 0 | 0 | б/н | ПЛ | МТП-3/461 | МТП-3/461 | Техническое обслуживание | 1
9 | Ставропольский | Левокумский | п.Ленинский | ул.Пролетарская | 2019-06-05 | 9:00 | 2019-06-05 | 16:30 | Ставропольэнерго | Левокумские РЭС | 17 | 0.051 | б/н | ПЛ | МТП-4/461 | МТП-4/461 | Техническое обслуживание | 1 | согласовано с АМО с.Н-Александровского
10 | Ставропольский | Левокумский | вне населенного пункта | без улицы | 2019-06-06 | 9:00 | 2019-06-06 | 16:30 | Ставропольэнерго | Левокумские РЭС | 0 | 0 | б/н | ПЛ | КТП-2/56 | КТП-2/56 | Техническое обслуживание | 1
11 | Ставропольский | Левокумский | вне населенного пункта | без улицы | 2019-06-06 | 9:00 | 2019-06-06 | 16:30 | Ставропольэнерго | Левокумские РЭС | 0 | 0 | б/н | ПЛ | КТП-9/56 | КТП-9/56 | Техническое обслуживание | 1
12 | Ставропольский | Левокумский | п.Правокумский | ул.Банная,Зеленая, Молодежная | 2019-06-07 | 9:00 | 2019-06-07 | 16:30 | Ставропольэнерго | Левокумские РЭС | 43 | 0.129 | б/н | ПЛ | МТП-7/190 | МТП-7/190 | Техническое обслуживание | 1 | согласовано с АМО с.Б-Маджары
13 | Ставропольский | Левокумский | п.Малосадовый | ул.Казачья,Мира Мичурина,Садовая | 2019-06-07 | 9:00 | 2019-06-07 | 16:30 | Ставропольэнерго | Левокумские РЭС | 153 | 0.459 | б/н | ПЛ | МТП-2/190 | МТП-2/190 | Техническое обслуживание | 1 | согласовано с АМО с.Б-Маджары
14 | Ставропольский | Левокумский | вне населенного пункта | без улицы | 2019-06-07 | 9:00 | 2019-06-07 | 16:30 | Ставропольэнерго | Левокумские РЭС | 2 | 0.006 | б/н | ПЛ | МТП-4/190 | МТП-4/190 | Техническое обслуживание | 1
15 | Ставропольский | Левокумский | вне населенного пункта | без улицы | 2019-06-07 | 9:00 | 2019-06-07 | 16:30 | Ставропольэнерго | Левокумские РЭС | 1 | 0.003 | б/н | ПЛ | МТП-8/190 | МТП-8/190 | Техническое обслуживание | 1
16 | Ставропольский | Левокумский | вне населенного пункта | без улицы | 2019-06-07 | 9:00 | 2019-06-07 | 16:30 | Ставропольэнерго | Левокумские РЭС | 2 | 0.006 | б/н | ПЛ | МТП-5/190 | МТП-5/190 | Техническое обслуживание | 1
17 | Ставропольский | Левокумский | вне населенного пункта | без улицы | 2019-06-10 | 9:00 | 2019-06-10 | 16:30 | Ставропольэнерго | Левокумские РЭС | 9 | 0.027 | б/н | ПЛ | МТП-7/441 | МТП-7/441 | Техническое обслуживание | 1
18 | Ставропольский | Левокумский | вне населенного пункта | без улицы | 2019-06-10 | 9:00 | 2019-06-10 | 16:30 | Ставропольэнерго | Левокумские РЭС | 25 | 0.075 | б/н | ПЛ | МТП-8/441 | МТП-8/441 | Техническое обслуживание | 1
19 | Ставропольский | Левокумский | вне населенного пункта | без улицы | 2019-06-10 | 9:00 | 2019-06-10 | 16:30 | Ставропольэнерго | Левокумские РЭС | 1 | 0.003 | б/н | ПЛ | МТП-10/441 | МТП-10/441 | Техническое обслуживание | 1
20 | Ставропольский | Левокумский | вне населенного пункта | без улицы | 2019-06-10 | 9:00 | 2019-06-10 | 16:30 | Ставропольэнерго | Левокумские РЭС | 1 | 0.003 | б/н | ПЛ | МТП-11/441 | МТП-11/441 | Техническое обслуживание | 1
21 | Ставропольский | Левокумский | вне населенного пункта | без улицы | 2019-06-10 | 9:00 | 2019-06-10 | 16:30 | Ставропольэнерго | Левокумские РЭС | 1 | 0.003 | б/н | ПЛ | МТП-12/441 | МТП-12/441 | Техническое обслуживание | 1
22 | Ставропольский | Левокумский | вне населенного пункта | без улицы | 2019-06-10 | 9:00 | 2019-06-10 | 16:30 | Ставропольэнерго | Левокумские РЭС | 1 | 0.003 | б/н | ПЛ | МТП-16/441 | МТП-16/441 | Техническое обслуживание | 1
23 | Ставропольский | Левокумский | вне населенного пункта | без улицы | 2019-06-10 | 9:00 | 2019-06-10 | 16:30 | Ставропольэнерго | Левокумские РЭС | 1 | 0.003 | б/н | ПЛ | МТП-18/441 | МТП-18/441 | Техническое обслуживание | 1
24 | Ставропольский | Левокумский | вне населенного пункта | без улицы | 2019-06-10 | 9:00 | 2019-06-10 | 16:30 | Ставропольэнерго | Левокумские РЭС | 1 | 0.003 | б/н | ПЛ | МТП-19/441 | МТП-19/441 | Техническое обслуживание | 1
25 | Ставропольский | Левокумский | вне населенного пункта | без улицы | 2019-06-10 | 9:00 | 2019-06-10 | 16:30 | Ставропольэнерго | Левокумские РЭС | 1 | 0.003 | б/н | ПЛ | МТП-23/441 | МТП-23/441 | Техническое обслуживание | 1
26 | Ставропольский | Левокумский | вне населенного пункта | без улицы | 2019-06-11 | 9:00 | 2019-06-11 | 16:30 | Ставропольэнерго | Левокумские РЭС | 1 | 0.003 | б/н | ПЛ | МТП-16/494 | МТП-16/494 | Техническое обслуживание | 1
27 | Ставропольский | Левокумский | вне населенного пункта | без улицы | 2019-06-11 | 9:00 | 2019-06-11 | 16:30 | Ставропольэнерго | Левокумские РЭС | 1 | 0.003 | б/н | ПЛ | МТП-18/494 | МТП-18/494 | Техническое обслуживание | 1
28 | Ставропольский | Левокумский | вне населенного пункта | без улицы | 2019-06-13 | 9:00 | 2019-06-13 | 16:30 | Ставропольэнерго | Левокумские РЭС | 1 | 0.003 | б/н | ПЛ | МТП-17/424 | МТП-17/424 | Техническое обслуживание | 1
29 | Ставропольский | Левокумский | вне населенного пункта | без улицы | 2019-06-13 | 9:00 | 2019-06-13 | 16:30 | Ставропольэнерго | Левокумские РЭС | 1 | 0.162 | б/н | ПЛ | МТП-21/424 | МТП-21/424 | Техническое обслуживание | 1
30 | Ставропольский | Левокумский | вне населенного пункта | без улицы | 2019-06-13 | 9:00 | 2019-06-13 | 16:30 | Ставропольэнерго | Левокумские РЭС | 1 | 0.003 | б/н | ПЛ | МТП-13/424 | МТП-13/424 | Техническое обслуживание | 1
31 | Ставропольский | Левокумский | с.Урожайное | ул.Кирова,ул.Северная,пер.Садовый | 2019-06-13 | 9:00 | 2019-06-13 | 16:30 | Ставропольэнерго | Левокумские РЭС | 1 | 0.003 | б/н | ПЛ | МТП-16/424 | МТП-16/424 | Техническое обслуживание | 1 | согласовано с АМО с.Урожайного
32 | Ставропольский | Левокумский | вне населенного пункта | без улицы | 2019-06-13 | 9:00 | 2019-06-13 | 16:30 | Ставропольэнерго | Левокумские РЭС | 3 | 0.009 | б/н | ПЛ | МТП-20/424 | МТП-20/424 | Техническое обслуживание | 1
33 | Ставропольский | Левокумский | вне населенного пункта | без улицы | 2019-06-13 | 9:00 | 2019-06-13 | 16:30 | Ставропольэнерго | Левокумские РЭС | 1 | 0.003 | б/н | ПЛ | МТП-19/424 | МТП-19/424 | Техническое обслуживание | 1
34 | Ставропольский | Левокумский | вне населенного пункта | без улицы | 2019-06-13 | 9:00 | 2019-06-13 | 16:30 | Ставропольэнерго | Левокумские РЭС | 2 | 0.006 | б/н | ПЛ | МТП-12/424 | МТП-12/424 | Техническое обслуживание | 1
35 | Ставропольский | Левокумский | вне населенного пункта | без улицы | 2019-06-14 | 9:00 | 2019-06-14 | 16:30 | Ставропольэнерго | Левокумские РЭС | 1 | 0.003 | б/н | ПЛ | МТП-4/428 | МТП-4/428 | Техническое обслуживание | 1
36 | Ставропольский | Левокумский | с.Правокумское | ул.Канальная,Первомайская,Советская,Суворова | 2019-06-17 | 9:00 | 2019-06-17 | 16:30 | Ставропольэнерго | Левокумские РЭС | 125 | 0.375 | б/н | ПЛ | МТП-8/488 | МТП-8/488 | Техническое обслуживание | 1 | согласовано с АМО с.Правокумского
37 | Ставропольский | Левокумский | с.Правокумское | ул.Гайдара,Лермонтова | 2019-06-17 | 9:00 | 2019-06-17 | 16:30 | Ставропольэнерго | Левокумские РЭС | 69 | 0.207 | б/н | ПЛ | МТП-9/488 | МТП-9/488 | Техническое обслуживание | 1 | согласовано с АМО с.Правокумского
38 | Ставропольский | Левокумский | вне населенного пункта | без улицы | 2019-06-17 | 9:00 | 2019-06-17 | 16:30 | Ставропольэнерго | Левокумские РЭС | 1 | 0.003 | б/н | ПЛ | МТП-10/488 | МТП-10/488 | Техническое обслуживание | 1
39 | Ставропольский | Левокумский | с.Правокумское | ул.Королева,Нижняя,Островского, Серова,Строителей,Толстого | 2019-06-17 | 9:00 | 2019-06-17 | 16:30 | Ставропольэнерго | Левокумские РЭС | 69 | 0.207 | б/н | ПЛ | МТП-11/488 | МТП-11/488 | Техническое обслуживание | 1 | согласовано с АМО с.Правокумского
40 | Ставропольский | Левокумский | вне населенного пункта | без улицы | 2019-06-17 | 9:00 | 2019-06-17 | 16:30 | Ставропольэнерго | Левокумские РЭС | 1 | 0.003 | б/н | ПЛ | МТП-12/488 | МТП-12/488 | Техническое обслуживание | 1
41 | Ставропольский | Левокумский | вне населенного пункта | без улицы | 2019-06-17 | 9:00 | 2019-06-17 | 16:30 | Ставропольэнерго | Левокумские РЭС | 1 | 0.003 | б/н | ПЛ | МТП-13/488 | МТП-13/488 | Техническое обслуживание | 1
42 | Ставропольский | Левокумский | с.Величаевское | ул.Дзержинского,пл.Ленина,Чехова,Чкалова | 2019-06-18 | 9:00 | 2019-06-18 | 16:30 | Ставропольэнерго | Левокумские РЭС | 79 | 0.237 | б/н | ПЛ | МТП-7/431 | МТП-7/431 | Техническое обслуживание | 1 | согласовано с АМО с.Величаевского
43 | Ставропольский | Левокумский | вне населенного пункта | без улицы | 2019-06-19 | 9:00 | 2019-06-19 | 16:30 | Ставропольэнерго | Левокумские РЭС | 2 | 0.006 | б/н | ПЛ | МТП-17/487 | МТП-17/487 | Техническое обслуживание | 1
44 | Ставропольский | Левокумский | вне населенного пункта | без улицы | 2019-06-19 | 9:00 | 2019-06-19 | 16:30 | Ставропольэнерго | Левокумские РЭС | 2 | 0.006 | б/н | ПЛ | МТП-11/487 | МТП-11/487 | Капитальный ремонт | 1
45 | Ставропольский | Левокумский | вне населенного пункта | без улицы | 2019-06-20 | 9:00 | 2019-06-20 | 16:30 | Ставропольэнерго | Левокумские РЭС | 1 | 0.003 | б/н | ПЛ | МТП-12/454 | МТП-12/454 | Капитальный ремонт | 1
46 | Ставропольский | Левокумский | вне населенного пункта | без улицы | 2019-06-20 | 9:00 | 2019-06-20 | 16:30 | Ставропольэнерго | Левокумские РЭС | 1 | 0.003 | б/н | ПЛ | МТП-5/473 | МТП-5/473 | Капитальный ремонт | 1
47 | Ставропольский | Левокумский | вне населенного пункта | без улицы | 2019-06-21 | 9:00 | 2019-06-21 | 16:30 | Ставропольэнерго | Левокумские РЭС | 0 | 0 | б/н | ПЛ | КТП-2/56 | КТП-2/56 | Капитальный ремонт | 1
48 | Ставропольский | Левокумский | вне населенного пункта | без улицы | 2019-06-21 | 9:00 | 2019-06-21 | 16:30 | Ставропольэнерго | Левокумские РЭС | 0 | 0 | б/н | ПЛ | КТП-9/56 | КТП-9/56 | Капитальный ремонт | 1
49 | Ставропольский | Левокумский | вне населенного пункта | без улицы | 2019-06-24 | 9:00 | 2019-06-24 | 16:30 | Ставропольэнерго | Левокумские РЭС | 3 | 0.009 | б/н | ПЛ | МТП-19/190 | МТП-19/190 | Капитальный ремонт | 1
50 | Ставропольский | Левокумский | вне населенного пункта | без улицы | 2019-06-25 | 9:00 | 2019-06-25 | 16:30 | Ставропольэнерго | Левокумские РЭС | 1 | 0.003 | б/н | ПЛ | МТП-16/441 | МТП-16/441 | Капитальный ремонт | 1
51 | Ставропольский | Левокумский | вне населенного пункта | без улицы | 2019-06-25 | 9:00 | 2019-06-25 | 16:30 | Ставропольэнерго | Левокумские РЭС | 1 | 0.003 | б/н | ПЛ | МТП-18/441 | МТП-18/441 | Капитальный ремонт | 1
52 | Ставропольский | Левокумский | вне населенного пункта | без улицы | 2019-06-26 | 9:00 | 2019-06-26 | 16:30 | Ставропольэнерго | Левокумские РЭС | 1 | 0.003 | б/н | ПЛ | МТП-16/494 | МТП-16/494 | Капитальный ремонт | 1
53 | Ставропольский | Левокумский | вне населенного пункта | без улицы | 2019-06-26 | 9:00 | 2019-06-26 | 16:30 | Ставропольэнерго | Левокумские РЭС | 1 | 0.003 | б/н | ПЛ | МТП-18/494 | МТП-18/494 | Капитальный ремонт | 1
54 | Ставропольский | Левокумский | с.Урожайное | ул.Бульварная,Гулая,Новостройки,Пролетарская,40лет Октября | 2019-06-27 | 9:00 | 2019-06-27 | 16:30 | Ставропольэнерго | Левокумские РЭС | 3 | 0.009 | б/н | ПЛ | МТП-6/425 | МТП-6/425 | Капитальный ремонт | 1 | согласовано с АМО с.Урожайного
55 | Ставропольский | Левокумский | вне населенного пункта | без улицы | 2019-06-27 | 9:00 | 2019-06-27 | 16:30 | Ставропольэнерго | Левокумские РЭС | 1 | 0.003 | б/н | ПЛ | МТП-1/488 | МТП-1/488 | Капитальный ремонт | 1
56 | Ставропольский | Левокумский | вне населенного пункта | без улицы | 2019-06-28 | 9:00 | 2019-06-28 | 16:30 | Ставропольэнерго | Левокумские РЭС | 1 | 0.003 | б/н | ПЛ | ВЛ -10 кВ Ф-433 | ВЛ -10 кВ Ф-433 | Капитальный ремонт | 1
57 | Ставропольский | Левокумский | вне населенного пункта | без улицы | 2019-06-28 | 9:00 | 2019-06-28 | 16:30 | Ставропольэнерго | Левокумские РЭС | 1 | 0.003 | б/н | ПЛ | ВЛ -10 кВ Ф-432 | ВЛ -10 кВ Ф-432 | Капитальный ремонт | 1
58 | Ставропольский | Левокумский | вне населенного пункта | без улицы | 2019-06-21 | 9:00 | 2019-06-21 | 16:30 | Ставропольэнерго | Левокумские РЭС | 1 | 0.003 | б/н | ПЛ | ВЛ -0,4 кВ Ф-1 ТП-3/421 | ВЛ -0,4 кВ Ф-1 ТП-3/421 | Капитальный ремонт | 1
59 | Ставропольский | Левокумский | с.Приозерское | ул.Гагарина,Калашникова,пер.Северный,пер.Южный | 2019-06-21 | 9:00 | 2019-06-21 | 16:30 | Ставропольэнерго | Левокумские РЭС | 62 | 0.186 | б/н | ПЛ | ВЛ -0,4 кВ Ф-2 ТП-12/452 | ВЛ -0,4 кВ Ф-2 ТП-12/452 | Капитальный ремонт | 1 | согласовано с АМО с.Приозерского
60 | Ставропольский | Левокумский | вне населенного пункта | без улицы | 2019-06-25 | 9:00 | 2019-06-25 | 16:30 | Ставропольэнерго | Левокумские РЭС | 2 | 0.006 | б/н | ПЛ | ВЛ -0,4 кВ Ф-2 ТП-3/442 | ВЛ -0,4 кВ Ф-2 ТП-3/442 | Капитальный ремонт | 1
61 | Ставропольский | Левокумский | вне населенного пункта | без улицы | 2019-06-25 | 9:00 | 2019-06-25 | 16:30 | Ставропольэнерго | Левокумские РЭС | 1 | 0.003 | б/н | ПЛ | ВЛ -0,4 кВ Ф-1 ТП-9/442 | ВЛ -0,4 кВ Ф-1 ТП-9/442 | Капитальный ремонт | 1
62 | Ставропольский | Левокумский | вне населенного пункта | без улицы | 2019-06-17 | 9:00 | 2019-06-17 | 16:30 | Ставропольэнерго | Левокумские РЭС | 1 | 0.003 | б/н | ПЛ | ВЛ -0,4 кВ Ф-1 ТП-10/451 | ВЛ -0,4 кВ Ф-1 ТП-10/451 | Капитальный ремонт | 1
63 | Ставропольский | Левокумский | вне населенного пункта | без улицы | 2019-06-17 | 9:00 | 2019-06-17 | 16:30 | Ставропольэнерго | Левокумские РЭС | 3 | 0.009 | б/н | ПЛ | ВЛ -0,4 кВ Ф-1 ТП-17/451 | ВЛ -0,4 кВ Ф-1 ТП-17/451 | Капитальный ремонт | 1
64 | Ставропольский | Левокумский | вне населенного пункта | без улицы | 2019-06-17 | 9:00 | 2019-06-17 | 16:30 | Ставропольэнерго | Левокумские РЭС | 2 | 0.006 | б/н | ПЛ | ВЛ -0,4 кВ Ф-1 ТП-19/456 | ВЛ -0,4 кВ Ф-1 ТП-19/456 | Капитальный ремонт | 1
65 | Ставропольский | Левокумский | с.Величаевское | ул.Мира,Пятигорская | 2019-06-13 | 9:00 | 2019-06-13 | 16:30 | Ставропольэнерго | Левокумские РЭС | 87 | 0.261 | б/н | ПЛ | ВЛ -0,4 кВ Ф-1 ТП-17/431 | ВЛ -0,4 кВ Ф-1 ТП-17/431 | Капитальный ремонт | 1 | согласовано с АМО с.Величаевского
66 | Ставропольский | Левокумский | с.Н-Александровское | ул.Кооперативная | 2019-06-14 | 9:00 | 2019-06-14 | 16:30 | Ставропольэнерго | Левокумские РЭС | 47 | 0.141 | б/н | ПЛ | ВЛ -0,4 кВ Ф-1 ТП-1/471 | ВЛ -0,4 кВ Ф-1 ТП-1/471 | Капитальный ремонт | 1 | согласовано с АМО с.Н-Александровского
67 | Ставропольский | Левокумский | с.Н-Александровское | ул.Кооперативная | 2019-06-14 | 9:00 | 2019-06-14 | 16:30 | Ставропольэнерго | Левокумские РЭС | 19 | 0.057 | б/н | ПЛ | ВЛ -0,4 кВ Ф-3 ТП-1/471 | ВЛ -0,4 кВ Ф-3 ТП-1/471 | Капитальный ремонт | 1 | согласовано с АМО с.Н-Александровского
68 | Ставропольский | Левокумский | вне населенного пункта | без улицы | 2019-06-10 | 9:00 | 2019-06-10 | 16:30 | Ставропольэнерго | Левокумские РЭС | 112 | 0.336 | б/н | ПЛ | ВЛ -10 кВ Ф-424 | ВЛ -10 кВ Ф-424 | Капитальный ремонт | 1
69 | Ставропольский | Левокумский | п.Новокумский | ул.Советская | 2019-06-11 | 9:00 | 2019-06-11 | 16:30 | Ставропольэнерго | Левокумские РЭС | 31 | 0.093 | б/н | ПЛ | ВЛ -0,4 кВ Ф-3 ТП-37/408 | ВЛ -0,4 кВ Ф-3 ТП-37/408 | Капитальный ремонт | 1 | согласовано с АМО п.Новокумского
70 | Ставропольский | Левокумский | вне населенного пункта | без улицы | 2019-06-05 | 9:00 | 2019-06-05 | 16:30 | Ставропольэнерго | Левокумские РЭС | 4 | 0.012 | б/н | ПЛ | ВЛ -10 кВ Ф-428 | ВЛ -10 кВ Ф-428 | Капитальный ремонт | 1
71 | Ставропольский | Левокумский | вне населенного пункта | без улицы | 2019-06-03 | 9:00 | 2019-06-03 | 16:30 | Ставропольэнерго | Левокумские РЭС | 1 | 0.003 | б/н | ПЛ | ВЛ -0,4 кВ Ф-1 ТП-7/434 | ВЛ -0,4 кВ Ф-1 ТП-7/434 | Капитальный ремонт | 1
72 | Ставропольский | Левокумский | с.Б-Маджары | ул.Прикумская | 2019-06-21 | 9:00 | 2019-06-21 | 16:30 | Ставропольэнерго | Левокумские РЭС | 8 | 0.024 | б/н | ПЛ | ВЛ -0,4 кВ Ф-3 ТП-15/190 | ВЛ -0,4 кВ Ф-3 ТП-15/190 | Капитальный ремонт | 1 | согласовано с АМО с.Б-Маджары
73 | Ставропольский | Левокумский | Правокумское | ул.Комсомольская,Новая,Февральская | 2019-06-14 | 9:00 | 2019-06-14 | 16:30 | Ставропольэнерго | Левокумские РЭС | 38 | 0.114 | б/н | ПЛ | ВЛ -0,4 кВ Ф-3 ТП-20/487 | ВЛ -0,4 кВ Ф-3 ТП-20/487 | Капитальный ремонт | 1 | согласовано с АМО с.Правокумского
74 | Ставропольский | Левокумский | вне населенного пункта | без улицы | 2019-06-11 | 9:00 | 2019-06-11 | 16:30 | Ставропольэнерго | Левокумские РЭС | 172 | 0.516 | б/н | ПЛ | ВЛ -10 кВ Ф-486 | ВЛ -10 кВ Ф-486 | Капитальный ремонт | 1
Нефтекумские РЭС
1 | Ставропольский | Нефтекумский район | г.Нефтекумск | ул.Мира | 28.06.19. | 9:00 | 28.06.19. | 17:00 | Ставропольэнерго | Нефтекумские РЭС | 4 | 0.002 | б/н | ПЛ | ПС 110 кВ Нефтекумск | МТП-29/607 | Кап.ремонт ТП | 1 | Отключение согласованно с администрацией г.Нефтекумска
2 | Ставропольский | Нефтекумский район | сельхоз.потр | без улицы | 07.06.19. | 9:00 | 07.06.19. | 17:00 | Ставропольэнерго | Нефтекумские РЭС | 1 | 0.005 | б/н | ПЛ | ПС 35 кВ Махмуд-Мектеб | МТП-11/541 | Кап.ремонт ТП | 1 | Отключение согласованно с администрацией с.Махмуд-Мектеб.
3 | Ставропольский | Нефтекумский район | сельхоз.потр | без улицы | 07.06.19. | 9:00 | 07.06.19. | 17:00 | Ставропольэнерго | Нефтекумские РЭС | 1 | 0.005 | б/н | ПЛ | ПС 35 кВ Новкус-Артезиан | МТП-2/520 | Кап.ремонт ТП | 1 | Отключение согласованно с администрацией с.Новкус-Артезиан.
4 | Ставропольский | Нефтекумский район | сельхоз.потр | без улицы | 28.06.19. | 9:00 | 28.06.19. | 17:00 | Ставропольэнерго | Нефтекумские РЭС | 1 | 0.004 | б/н | ПЛ | ПС 35 кВ Новкус-Артезиан | МТП-1/514 | Кап.ремонт ТП | 1 | Отключение согласованно с администрацией с.Новкус-Артезиан.
5 | Ставропольский | Нефтекумский район | сельхоз.потр | без улицы | 28.06.19. | 9:00 | 28.06.19. | 17:00 | Ставропольэнерго | Нефтекумские РЭС | 1 | 0.005 | б/н | ПЛ | ПС 110 кВ Каясула | МТП-8/501 | Кап.ремонт ТП | 1 | Отключение согласованно с администрацией с.Зункарь.
6 | Ставропольский | Нефтекумский район | сельхоз.потр | без улицы | 28.06.19. | 9:00 | 28.06.19. | 17:00 | Ставропольэнерго | Нефтекумские РЭС | 1 | 0.005 | б/н | ПЛ | ПС 35 кВ Новкус-Артезиан | МТП-5/579 | Кап.ремонт ТП | 1 | Отключение согласованно с администрацией с.Кара-Тюбе
7 | Ставропольский | Нефтекумский район | сельхоз.потр | без улицы | 07.06.19. | 9:00 | 07.06.19. | 17:00 | Ставропольэнерго | Нефтекумские РЭС | 1 | 0.004 | б/н | ПЛ | ПС 35 кВ Новкус-Артезиан | ВЛ-0,4кВ Ф-2 ТП-1/522 | Кап.ремонт ВЛ 0,4 кВ | 1 | Отключение согласованно с администрацией с.Новкус-Артезиан.
8 | Ставропольский | Нефтекумский район | а.Озек-Суат | ул.Хаджиева | 07.06.19. | 9:00 | 07.06.19. | 17:00 | Ставропольэнерго | Нефтекумские РЭС | 2 | 0.001 | б/н | ПЛ | ПС 110 кВ Нефтекумск | ВЛ-0,4кВ Ф-1 ТП-10/607 | Кап.ремонт ВЛ 0,4 кВ | 1 | Отключение согласованно с администрацией а.Озек-Суат
9 | Ставропольский | Нефтекумский район | с.Кара-Тюбе | ул.Учтюбинская | 28.06.19. | 9:00 | 28.06.19. | 17:00 | Ставропольэнерго | Нефтекумские РЭС | 4 | 0.002 | б/н | ПЛ | ПС 35 кВ Кара-Тюбе | ВЛ-0,4кВ Ф-2 ТП-1/576 | Кап.ремонт ВЛ 0,4 кВ | 1 | Отключение согласованно с администрацией с.Кара-Тюбе
10 | Ставропольский | Нефтекумский район | сельхоз.потр | без улицы | 28.06.19. | 9:00 | 28.06.19. | 17:00 | Ставропольэнерго | Нефтекумские РЭС | 1 | 0.005 | б/н | ПЛ | ПС 35 кВ Кара-Тюбе | ВЛ-0,4кВ Ф-1 ТП-11/574 | Кап.ремонт ВЛ 0,4 кВ | 1 | Отключение согласованно с администрацией с.Кара-Тюбе
11 | Ставропольский | Нефтекумский район | сельхоз.потр | без улицы | 26.06.19. | 9:00 | 26.06.19. | 17:00 | Ставропольэнерго | Нефтекумские РЭС | 1 | 0.005 | б/н | ПЛ | ПС 35 кВ Кара-Тюбе | ВЛ-0,4кВ Ф-1 ТП-2/577 | Кап.ремонт ВЛ 0,4 кВ | 1 | Отключение согласованно с администрацией с.Кара-Тюбе
12 | Ставропольский | Нефтекумский район | п.Зункарь | ул.Молодежная, ул.Энтузиастов | 26.06.19. | 9:00 | 26.06.19. | 17:00 | Ставропольэнерго | Нефтекумские РЭС | 77 | 0.039 | б/н | ПЛ | ПС 110 кВ Каясула | ВЛ-0,4кВ Ф-3 ТП-5/500 | Кап.ремонт ВЛ 0,4 кВ | 1 | Отключение согласованно с администрацией с.Зункарь.
13 | Ставропольский | Нефтекумский район | сельхоз.потр | без улицы | 03.06.19. | 9:00 | 03.06.19. | 17:00 | Ставропольэнерго | Нефтекумские РЭС | 1 | 0.005 | б/н | ПЛ | ПС 110 кВ Каясула | ВЛ-0,4кВ Ф-1 ТП-8/501 | Кап.ремонт ВЛ 0,4 кВ | 1 | Отключение согласованно с администрацией с.Зункарь.
14 | Ставропольский | Нефтекумский район | сельхоз.потр | без улицы | 03.06.19. | 9:00 | 03.06.19. | 17:00 | Ставропольэнерго | Нефтекумские РЭС | 1 | 0.005 | б/н | ПЛ | ПС 35 кВ Махмуд-Мектеб | ВЛ-0,4кВ Ф-1 ТП-8/537 | Кап.ремонт ВЛ 0,4 кВ | 1 | Отключение согласованно с администрацией с.Махмуд-Мектеб.
15 | Ставропольский | Нефтекумский район | сельхоз.потр | без улицы | 28.06.19. | 9:00 | 28.06.19. | 17:00 | Ставропольэнерго | Нефтекумские РЭС | 1 | 0.005 | б/н | ПЛ | ПС 110 кВ Ачикулак | ВЛ-0,4кВ Ф-1 ТП-3/512 | Кап.ремонт ВЛ 0,4 кВ | 1 | Отключение согласованно с администрацией с.Ачикулак.
16 | Ставропольский | Нефтекумский район | сельхоз.потр | без улицы | 28.06.19. | 9:00 | 28.06.19. | 17:00 | Ставропольэнерго | Нефтекумские РЭС | 1 | 0.005 | б/н | ПЛ | ПС 110 кВ Каясула | ВЛ-0,4кВ Ф-2 ТП-1/504 | Кап.ремонт ВЛ 0,4 кВ | 1 | Отключение согласованно с администрацией с.Зункарь.
17 | Ставропольский | Нефтекумский район | с.Ачикулак | ул.Трудовая, пер. Колхозный | 14.06.19. | 9:00 | 14.06.19. | 17:00 | Ставропольэнерго | Нефтекумские РЭС | 55 | 0.028 | б/н | ПЛ | ПС 110 кВ Ачикулак | ВЛ-0,4кВ Ф-1 ТП-4/507 | Кап.ремонт ВЛ 0,4 кВ | 1 | Отключение согласованно с администрацией с.Ачикулак.
17 | Ставропольский | Нефтекумский район | с.Ачикулак | пер. Кизлярский ул. Первомайская | 14.06.19. | 9:00 | 14.06.19. | 17:00 | Ставропольэнерго | Нефтекумские РЭС | 32 | 0.02 | б/н | ПЛ | ПС 110 кВ Ачикулак | ВЛ-0,4кВ Ф-3 ТП-5/507 | Кап.ремонт ВЛ 0,4 кВ | 1 | Отключение согласованно с администрацией с.Ачикулак.
18 | Ставропольский | Нефтекумский район | сельхоз.потр | без улицы | 03.06.19. | 9:00 | 03.06.19. | 17:00 | Ставропольэнерго | Нефтекумские РЭС | 1 | 0.005 | б/н | ПЛ | ПС 110 кВ Андрей-Курган | ВЛ-0,4кВ Ф-1 ТП-4/530 | Кап.ремонт ВЛ 0,4 кВ | 1 | Отключение согласованно с администрацией с.Андрей-Курган
19 | Ставропольский | Нефтекумский район | сельхоз.потр | без улицы | 25.06.19. | 9:00 | 25.06.19. | 17:00 | Ставропольэнерго | Нефтекумские РЭС | 1 | 0.005 | б/н | ПЛ | ПС 110 кВ Андрей-Курган | ВЛ-0,4кВ Ф-1 ТП-1/531 | Кап.ремонт ВЛ 0,4 кВ | 1 | Отключение согласованно с администрацией с.Андрей-Курган
Светлоградские ЭС
Апанасенковские РЭС
1 | Ставропольский | Апанасенковский | п.Айгурский | ул.Западная | 2019-06-10 | 10:00 | 2019-06-10 | 16:00 | Ставропольэнерго | Апанасенковский | 38 | 0.03 | б/н | ПЛ | ПС 35 кВ Айгурская | ТП 14/903 ф.2 | Обрезка деревьев | 1 | Отключение согласованно с администрацией Апанасенковского района.
2 | Ставропольский | Апанасенковский | с.Манычское | ул.Продольная, ул.Красноармейская | 2019-06-17 | 8:00 | 2019-06-17 | 17:00 | Ставропольэнерго | Апанасенковский | 111 | 0.15 | б/н | ПЛ | ПС 35 кВ Манычская | ТП 14/834 ф.2 | Замена опор, замена провода | 1 | Отключение согласованно с администрацией Апанасенковского района.
3 | Ставропольский | Апанасенковский | с.Рагули | ул.Колхозная | 2019-06-05 | 8:00 | 2019-06-05 | 17:00 | Ставропольэнерго | Апанасенковский | 35 | 0.01 | б/н | ПЛ | ПС110 кВ Рагули | ТП 3/846 ф.2 | Замена разрядников | 1 | Отключение согласованно с администрацией Апанасенковского района.
Благодарненские РЭС
4 | Ставропольский | Благодарненский | с. Каменная Балка | ул. Прилепа | 2019-06-06 | 8:00 | 2019-06-06 | 17:00 | Ставропольэнерго | Благодарненский | 100 | 0.12 | б/н | ПЛ | ПС 35 кВ Кам. Балка | ВЛ-0,4 кВ Ф- 2 ТП 5/471 оп. 1-3, 2/16-2/17 | Обрезка деревьев | 1 | Согласовано с администрацией Благодарненского городского округа
5 | Ставропольский | Благодарненский | с. Алексеевское | ул. Мира | 2019-06-11 | 8:00 | 2019-06-11 | 17:00 | Ставропольэнерго | Благодарненский | 90 | 0.01 | б/н | ПЛ | ПС 110 кВ Восход | ВЛ-0,4 кВ Ф- 1 ТП 35/497 оп. 1-27 | Обрезка деревьев | 1 | Согласовано с администрацией Благодарненского городского округа
6 | Ставропольский | Благодарненский | с. Алексеевское | ул. Ленина | 2019-06-18 | 8:00 | 2019-06-18 | 17:00 | Ставропольэнерго | Благодарненский | 150 | 0.01 | б/н | ПЛ | ПС 110 кВ Восход | ВЛ-0,4 кВ Ф- 2 ТП 35/497 оп. 8-58 | Обрезка деревьев | 1 | Согласовано с администрацией Благодарненского городского округа
7 | Ставропольский | Благодарненский | с. Спасское | ул. Красная | 2019-06-06 | 8:00 | 2019-06-06 | 17:00 | Ставропольэнерго | Благодарненский | 57 | 0.02 | б/н | ПЛ | ПС 35 кВ Бурлацкая | ВЛ-0,4 кВ Ф- 3 ТП 2/462 оп. 14-34 | Обрезка деревьев, ремонт проводов | 1 | Согласовано с администрацией Благодарненского городского округа
8 | Ставропольский | Благодарненский | с. Бурлацкое | ул. Красная | 2019-06-17 | 8:00 | 2019-06-17 | 17:00 | Ставропольэнерго | Благодарненский | 58 | 0.02 | б/н | ПЛ | ПС 35 кВ Бурлацкая | ВЛ-0,4 кВ Ф- 2 ТП 9/461 оп. 27-44 | Обрезка деревьев, ремонт проводов | 1 | Согласовано с администрацией Благодарненского городского округа
Туркменские РЭС
9 | Ставропольский | Туркменский | с Камбулат | ул. Карамыкская | 2019-06-04 | 9:00 | 2019-06-04 | 17:00 | Ставропольэнерго | Туркменский | 8 | 0.01 | Ю-1 | НПЛ | ПС 110 кВ Камбулат | ВЛ 0,4 кВ Ф - 3 ТП 10/722 | Перетяжка проводов . Устройство заземляющего спуска . Обрезка , валка деревьв | 1 | Отключение согласованно с администрацией с Камбулат
10 | Ставропольский | Туркменский | с Камбулат | пл Свободы | 2019-06-05 | 9:00 | 2019-06-05 | 17:00 | Ставропольэнерго | Туркменский | 8 | 0.01 | Ю-2 | НПЛ | ПС 110 кВ Камбулат | ВЛ-0,4 кВ Ф - 1 ТП 1/722 | Перетяжка проводов . Устройство заземляющего спуска . Обрезка , валка деревьв | 1 | Отключение согласованно с администрацией с Камбулат
11 | Ставропольский | Туркменский | с Камбулат | ул Комарова | 2019-06-06 | 9:00 | 2019-06-06 | 17:00 | Ставропольэнерго | Туркменский | 1 | 0.01 | Ю-3 | НПЛ | ПС 110 кВ Камбулат | ВЛ 04 кВ Ф - 1 ТП - 2/726 | Перетяжка проводов . Устройство заземляющего спуска . Обрезка , валка деревьв | 1 | Отключение согласованно с СПК Рассвет
12 | Ставропольский | Туркменский | с Камбулат | ул Комарова | 2019-06-07 | 9:00 | 2019-06-07 | 17:00 | Ставропольэнерго | Туркменский | 1 | 0.01 | Ю-3 | НПЛ | ПС 110 кВ Камбулат | ВЛ 04 кВ Ф - 1 ТП - 7/721 | Перетяжка проводов . Устройство заземляющего спуска . Обрезка , валка деревьв | 1 | Отключение согласованно с СПК Рассвет
13 | Ставропольский | Туркменский | с Малые Ягуры | ул Малиновского | 2019-06-11 | 9:00 | 2019-06-11 | 17:00 | Ставропольэнерго | Туркменский | 1 | 0.3 | Ю-3 | НПЛ | ПС 110 кВ Камбулат | ТП 27/723-1 | Замена проходны , опорных изоляторов , ПК 10 кВ | 1 | Отключение согласованно охладительный пункт молока
14 | Ставропольский | Туркменский | с Малые Ягуры | ул Малиновского | 2019-06-13 | 9:00 | 2019-06-13 | 17:00 | Ставропольэнерго | Туркменский | 1 | 0.3 | Ю-3 | НПЛ | ПС 110 кВ Камбулат | ТП 27/723-1 | замена выходов 04 кВ Ф - 1 покраска КТП | 1 | Отключение согласованно охладительный пункт молока
15 | Ставропольский | Туркменский | с Малые Ягуры | ул Калинина | 2019-06-17 | 9:00 | 2019-06-17 | 17:00 | Ставропольэнерго | Туркменский | 60 | 0.3 | Ю-3 | НПЛ | ПС 110 кВ Камбулат | ВЛ 04 кВ Ф - 1 ТП - 5/723-1 | Перетяжка проводов . Устройство заземляющего спуска . Обрезка , валка деревьв | 1 | Отключение согласованно с администрацией с Камбулат
16 | Ставропольский | Туркменский | с Овощи | ул. Ильиновская | 2019-06-05 | 9:00 | 2019-06-05 | 17:00 | Ставропольэнерго | Туркменский | 267 | 0.5 | Ю-1 | НПЛ | ПС 110 кВ Овощи | ВЛ-0,4 кВ Ф - 2 ТП 6/782 | Замена провода | 1 | Отключение согласованно с администрацией с Овощи
17 | Ставропольский | Туркменский | п.Ясный | Пром. зона | 2019-06-11 | 9:00 | 2019-06-11 | 17:00 | Ставропольэнерго | Туркменский | 2 | 0.03 | Ю-2 | НПЛ | ПС 35 кВ Степной Маяк | ВЛ 04 кВ Ф - 1 ТП - 3/744 | Замена железобетонной опоры ВЛ ,замена металлической траверсы | 1 | Отключение согласованно с СХП Ясный
18 | Ставропольский | Туркменский | с Овощи | Пром. зона | 2019-06-13 | 9:00 | 2019-06-13 | 17:00 | Ставропольэнерго | Туркменский | 1 | 0.01 | Ю-3 | НПЛ | ПС 110 кВ Овощи | ВЛ 04 кВ Ф - 1 ТП - 3/784 | Замена железобетонной опоры ВЛ ,замена металлической траверсы | 1 | Отключение согласованно с СПК Путь Лентна
19 | Ставропольский | Туркменский | а. Маштак Кулак | ул. Советская | 2019-06-16 | 9:00 | 2019-06-16 | 17:00 | Ставропольэнерго | Туркменский | 75 | 0.2 | Ю-4 | НПЛ | ПС 110 кВ Летняя Ставка | ВЛ 0,4 кВ Ф - 1 ТП 2/701 | Замена железобетонной опоры ВЛ ,замена металлической траверсы | 1 | Отключение согласованно с администрацией п.Владимировка
20 | Ставропольский | Туркменский | п.Ясный | Пром. зона | 2019-06-26 | 9:00 | 2019-06-26 | 17:00 | Ставропольэнерго | Туркменский | 2 | 0.03 | Ю-5 | НПЛ | ПС 35 кВ Степной Маяк | ТП 3/744 | Замена проходны , опорных изоляторов , ПК 10 кВ | 1 | Отключение согласованно с СХП Ясный
21 | Ставропольский | Туркменский | п.Поперечный | ул. Набережная | 2019-06-03 | 9:00 | 2019-06-07 | 17:00 | Ставропольэнерго | Туркменский | 27 | 0.0135 | б/н | ПЛ | ПС 35 кВ Казгулак | ВЛ 0,4 кВ Ф - 2 ТП 13/765 | Перетяжка проводов . Обрезка , валка деревьв | 1 | Отключение согласованно с сельсоветом с.Летняя Ставка.
22 | Ставропольский | Туркменский | с Казгулак | ул.Красноармейская | 2019-06-10 | 9:00 | 2019-06-14 | 17:00 | Ставропольэнерго | Туркменский | 18 | 0.009 | б/н | ПЛ | ПС 35 кВ Казгулак | ВЛ-0,4 кВ Ф - 2 ТП 4/762 | Перетяжка проводов . Обрезка , валка деревьв | 1 | Отключение согласованно с администрацией с Казгулак
23 | Ставропольский | Туркменский | с Казгулак | Пром. зона | 2019-06-17 | 9:00 | 2019-06-21 | 17:00 | Ставропольэнерго | Туркменский | 2 | 0.03 | б/н | ПЛ | ПС 35 кВ Казгулак | ТП - 6/763 | Тех.обслуживание Т.П. | 1 | Отключение согласованно с ИП Колмыченко Т.А.
24 | Ставропольский | Туркменский | п. Голубиный | ул Шоссейная. ул. Трудовая | 2019-06-17 | 10:00 | 2019-06-17 | 18:00 | Ставропольэнерго | Туркменский | 129 | 0.022 | б/н | ПЛ | ПС 35 кВ Красный Маныч | ВЛ -0,4кВ Ф-1,Ф-3 от ТП 14/753 | Замена одностоечных опор, ремонт контуров. | 1 | Отключение согласованно с администрацией Красноманычского с/с.
25 | Ставропольский | Туркменский | п. Красный Маныч | ул. Мира ул. Юбилейная | 2019-06-18 | 8:00 | 2019-06-18 | 18:00 | Ставропольэнерго | Туркменский | 114 | 0.02 | б/н | ПЛ | ПС 35 кВ Красный Маныч | ВЛ -0,4кВ Ф-1 от ТП 2/754 | Замена одностоечных опор, ремонт контуров. | 1 | Отключение согласованно с администрацией Красноманычского с/с.
26 | Ставропольский | Туркменский | п. Новорагулинский | ул. Рабочая ул. Заречная | 2019-06-19 | 8:00 | 2019-06-19 | 18:00 | Ставропольэнерго | Туркменский | 96 | 0.016 | б/н | ПЛ | ПС 35 кВ Красный Маныч | ВЛ -0,4кВ Ф-1,Ф-3 от ТП 4/752 | Замена одностоечных опор, ремонт контуров. | 1 | Отключение согласованно с администрацией Красноманычского с/с.
27 | Ставропольский | Туркменский | п. Новокучерлинский | ул. Широкая ул. Школьная | 2019-06-20 | 8:00 | 2019-06-20 | 18:00 | Ставропольэнерго | Туркменский | 15 | 0.003 | б/н | ПЛ | ПС 110 кВ Рагули | ВЛ -0,4кВ Ф-2 от ТП 5/841 | Замена одностоечных опор, ремонт контуров. | 1 | Отключение согласованно с администрацией Новокучерлинского с/с.
28 | Ставропольский | Туркменский | АТСК Запровочная |  | 2019-06-21 | 8:00 | 2019-06-21 | 18:00 | Ставропольэнерго | Туркменский | 0 | 0.002 | б/н | ПЛ | ПС 35 кВ Кендже Кулак | ВЛ -0,4кВ Ф-2 от ТП 5/841 | Замена опор, ремонт контуров. | 1 | Отключение согласованно с потребителем.
29 | Ставропольский | Туркменский | с. Кучерла |  | 05.06.19. | 11:00 | 05.06.19. | 17:00 | Ставропольэнерго | Туркменский | 2600 | 0.08 | б/н | нпл | ПС 35 кВ Кучерла | Ф-773 | Обрезка веток | 1 | Отключение согласованно с администрацией Кучерлинского с/с.
30 | Ставропольский | Туркменский | с. Кучерла | ул.Советская,ул.Чкалова | 2019-06-13 | 10:00 | 13.06.19. | 17:00 | Ставропольэнерго | Туркменский | 46 | 0.002 | б/н | пл | ПС 35 кВ Кучерла | ВЛ 0,4 кВ ф-1 МТП 5/773 | Обрезка веток | 1 | Отключение согласованно с администрацией Кучерлинского с/с.
31 | Ставропольский | Туркменский | а. Куликовы Копани | ул.Молодёжная,ул.70 лет Октября.ул.Партизанская.улПервомайская.ул.Красноармейская,ул.Садовая. | 18.06.19. | 10:00 | 18.06.19. | 17:00 | Ставропольэнерго | Туркменский | 118 | 0.006 | б/н | пл | ПС 35 кВ Кучерла | КТП 10/774 | Ремонт двери,т.о. ТП | 1 | Отключение согласованно с администрацией К.Копанского с/с.
32 | Ставропольский | Туркменский | п. Таврический | ул.Победы. | 25,26.06.19. | 10:00 | 25,26.06.19. | 17:00 | Ставропольэнерго | Туркменский | 105 | 0.004 | б/н | пл | ПС 110 кВ Восход | ВЛ 0,4кВ ф-1 МТП 3/423 | Обрезка веток | 1 | Отключение согласованно с администрацией К.Копанского с/с.
Ипатовские РЭС
33 | Ставропольский | Ипатовский | п. Залесный | ул.Песчаная, ул.Профсоюзная | 2019-06-25 | 9:00 | 2019-06-25 | 17:00 | Ставропольэнерго | Ипатовский | 250 | 0.016 | б/н | ПЛ | ПС 110 кВ Большевик | СКТП-29/281 | Капитальный ремонт | 1 | Отключение согласовано с Большевистским тер.отделом
34 | Ставропольский | Ипатовский | с. Кевсала | Степь | 2019-06-04 | 9:00 | 2019-06-04 | 16:00 | Ставропольэнерго | Ипатовский | 3 | 0.005 | б/н | ПЛ | ПС 110 кВ Кевсала | КТП-1/273 | Капитальный ремонт | 1 | Отключение согласовано с Кевсалинским тер.отделом
35 | Ставропольский | Ипатовский | п. Красочный | Степь | 2019-06-06 | 9:00 | 2019-06-06 | 16:00 | Ставропольэнерго | Ипатовский | 3 | 0.001 | б/н | ПЛ | ПС 35 кВ Красочная | КТП-10/321 | Капитальный ремонт | 1 | Отключение согласовано с Красочным тер.отделом
36 | Ставропольский | Ипатовский | п. Красочный | Степь | 2019-06-11 | 9:00 | 2019-06-11 | 16:00 | Ставропольэнерго | Ипатовский | 2 | 0.001 | б/н | ПЛ | ПС 35 кВ Красочная | СКТП-7/323 | Капитальный ремонт | 1 | Отключение согласовано с Красочным тер.отделом
37 | Ставропольский | Ипатовский | п. Эген | Степь | 2019-06-06 | 9:00 | 2019-06-06 | 17:00 | Ставропольэнерго | Ипатовский | 1 | 0.001 | б/н | ПЛ | ПС 35 кВ Эген | ВЛ-0.4кВ КТП-25/239 | Кап.ремонт, замена опор | 1 | Отключение согласовано с Барханчакским тер.отделом
38 | Ставропольский | Ипатовский | с.Октябрьское | ул.Октябрьская | 2019-06-11 | 8:00 | 2019-06-11 | 17:00 | Ставропольэнерго | Ипатовский | 60 | 0.089 | б/н | ПЛ | ПС 35 кВ Эген | ВЛ-0,4кВ ф-3 от ТП-15/234 | Обрезка деревьев | 1 | Отключение согласовано с Октябрьским тер.отделом
39 | Ставропольский | Ипатовский | а.М.Барханчак | ул.М.Джалиля | 2019-06-26 | 8:00 | 2019-06-26 | 17:00 | Ставропольэнерго | Ипатовский | 69 | 0.073 | б/н | ПЛ | ПС 35 кВ Эген | ВЛ-0,4кВ ф-1 от ТП-16/239 | Замена провода | 1 | Отключение согласовано с Барханчакским тер.отделом
40 | Ставропольский | Ипатовский | п. Двуречный | ул.Совхозная | 2019-06-10 | 8:00 | 2019-06-10 | 17:00 | Ставропольэнерго | Ипатовский | 120 | 0.25 | б/н | ПЛ | ПС 35кВ Совруно | ВЛ-10кВ Ф-269 | Кап.ремонт, замена опор | 1 | Отключение согласовано с Совруновским тер.отделом
41 | Ставропольский | Ипатовский | п. Лиман | Степь | 2019-06-10 | 8:00 | 2019-06-10 | 17:00 | Ставропольэнерго | Ипатовский | 1 | 0.001 | б/н | ПЛ | ПС 35 кВ Лиман | КТП-6/291 | Кап.ремонт, покраска, замена оборудования | 1 | Отключение согласовано с Лиманским тер.отделом
42 | Ставропольский | Ипатовский | п. Бурукшун | Степь | 2019-06-07 | 8:00 | 2019-06-07 | 17:00 | Ставропольэнерго | Ипатовский | 1 | 0.001 | б/н | ПЛ | ПС 35кВ Бурукшун | КТП-11/301 | ТО | 1 | Отключение согласовано с Бурукшунским тер.отделом
Петровские РЭС
43 | Ставропольский | Благодатный | с.Благодатное | ул. Багдана Хмельницкого | 2019-06-04 | 8:00 | 2019-06-04 | 17:00 | Ставропольэнерго | Петровский РЭС | 168 | 0.03 | б/н | ПЛ | ПС 35 кВ Благодатное | ВЛ 0,4 кВ Ф-2 КТП 6/042 | Обрезка деревьев | 1 | Отключение согласованно с администрацией Петровского района.
44 | Ставропольский | Благодатный | с.Благодатное | ул.Ленина, Советская | 2019-06-05 | 8:00 | 2019-06-05 | 17:00 | Ставропольэнерго | Петровский РЭС | 285 | 0.05 | б/н | ПЛ | ПС 35 кВ Благодатное | ТП 3/042 | ТО | 1 | Отключение согласованно с администрацией Петровского района.
45 | Ставропольский | Благодатный | с.Благодатное | ул.Горького, Матросова | 2019-06-06 | 8:00 | 2019-06-06 | 17:00 | Ставропольэнерго | Петровский РЭС | 333 | 0.06 | б/н | ПЛ | ПС 35 кВ Благодатное | ТП 4/042 | ТО | 1 | Отключение согласованно с администрацией Петровского района.
46 | Ставропольский | Благодатный | с.Благодатное | ул.Апанасенко | 10,14,18,26.06.2019 | 8:00 | 10,14,18,26.06.2019 | 17:00 | Ставропольэнерго | Петровский РЭС | 204 | 0.03 | б/н | ПЛ | ПС 35 кВ Благодатное | Ф-2 КТП 4/043 | КР | 1 | Отключение согласованно с администрацией Петровского района.
47 | Ставропольский | Петровский | п. Шангала | Красная Поляна | 2019-06-27 | 8:00 | 2019-06-27 | 17:00 | Ставропольэнерго | Петровский РЭС | 15 | 0.002 | б/н | ПЛ | ПС 35 кВ Шангала | Ф-1 ТП 7/026 | КР | 1 | Отключение согласованно с администрацией Петровского района.
48 | Ставропольский | Петровский | с. Н.Балка | ул. Пролетарская | 2019-06-14 | 8:00 | 2019-06-14 | 17:00 | Ставропольэнерго | Петровский РЭС | 36 | 0.005 | б/н | ПЛ | ПС 110 кВ Николина Балка | Ф-2 КТП 6/054 | Обрезка деревьев | 1 | Отключение согласованно с администрацией Петровского района.
49 | Ставропольский | Петровский | с. Н.Балка | ул.Новая | 2019-06-21 | 8:00 | 2019-06-21 | 17:00 | Ставропольэнерго | Петровский РЭС | 0 | 0.003 | б/н | ПЛ | ПС 110 кВ Николина Балка | Ф-2 КТП 9/054 | Обрезка деревьев | 1 | Отключение согласованно с администрацией Петровского района.
50 | Ставропольский | Петровский | с. Гофицкое | ул. Заречная | 2019-06-05 | 8:00 | 2019-06-05 | 17:00 | Ставропольэнерго | Петровский РЭС | 2501 | 0.273 | б/н | ПЛ | ПС 110 кВ Гофицкая | Ф-037 | Установка ТП | 1 | Отключение согласованно с администрацией Петровского района.
51 | Ставропольский | Петровский | с. Гофицкое | ул. Заречная | 2019-06-11 | 8:00 | 2019-06-11 | 17:00 | Ставропольэнерго | Петровский РЭС | 93 | 0.015 | б/н | ПЛ | ПС 110 кВ Гофицкая | Ф-2 КТП 20/037 | Замена провода | 1 | Отключение согласованно с администрацией Петровского района.
52 | Ставропольский | Петровский | с. Р.Балка | ул. Советская | 10,11.06.2019 | 8:00 | 10,11.06.2019 | 17:00 | Ставропольэнерго | Петровский РЭС | 15 | 0.002 | б/н | ПЛ | ПС 35 кВ Рогатая Балка | Ф-3 ТП 32/074 | КР | 1 | Отключение согласованно с администрацией Петровского района.
53 | Ставропольский | Петровский | п. Просянка | Кашара | 2019-06-05 | 8:00 | 2019-06-05 | 17:00 | Ставропольэнерго | Петровский РЭС | 1 | 0.003 | б/н | ПЛ | ПС 35 кВ Просянка | Ф-1 КТП 10/102 | Обрезка деревьев | 1 | Отключение согласованно с администрацией Петровского района.
Центральные ЭС
1 | Ставропольский | Предгорный район | ст. Боргустанская | Гагарина , Кардаша ,Полевая | 2019-06-03 | 8:00 | 2019-06-03 | 17:00 | Ставропольэнерго | Предгорный | 250 | 0.025 | Б/Н | ПЛ | ПС 110 кВ Боргустанская | ТП-652/348 | Техническое обслуживание. | 1 | Отключение согласованно с администрацией ст. Боргустанская
2 | Ставропольский | Предгорный район | ст. Боргустанская | Оленевская , Кисловодская , Галецкого, Ессентукская | 2019-06-05 | 8:00 | 2019-06-05 | 17:00 | Ставропольэнерго | Предгорный | 320 | 0.03 | Б/Н | ПЛ | ПС 110 кВ Боргустанская | ТП-681/349 | Техническое обслуживание. | 1 | Отключение согласованно с администрацией ст. Боргустанская
3 | Ставропольский | Предгорный район | ст. Боргустанская | Красная , Пионерская , Кардаша | 2019-06-07 | 8:00 | 2019-06-07 | 17:00 | Ставропольэнерго | Предгорный | 280 | 0.028 | Б/Н | ПЛ | ПС 110 кВ Боргустанская | ТП-688/347 | Техническое обслуживание. | 1 | Отключение согласованно с администрацией ст. Боргустанская
4 | Ставропольский | Предгорный район | ст. Бекешевская | Садовая , Комсомольская , Пионерская | 2019-06-10 | 8:00 | 2019-06-10 | 17:00 | Ставропольэнерго | Предгорный | 200 | 0.02 | Б/Н | ПЛ | ПС 110 кВ Бекешевская | ТП-504/129 | Техническое обслуживание. | 1 | Отключение согласованно с администрацией ст. Бекешевская
5 | Ставропольский | Предгорный район | ст. Бекешевская | Пролетарская , Нагорная , Горького | 2019-06-11 | 8:00 | 2019-06-11 | 17:00 | Ставропольэнерго | Предгорный | 200 | 0.02 | Б/Н | ПЛ | ПС 110 кВ Бекешевская | ТП-503/129 | Техническое обслуживание. | 1 | Отключение согласованно с администрацией ст. Бекешевская
6 | Ставропольский | Предгорный район | п. Родники | Волочаевская , Кронштадская | 2019-06-13 | 8:00 | 2019-06-13 | 17:00 | Ставропольэнерго | Предгорный | 300 | 0.03 | Б/Н | ПЛ | ПС 35 кВ Ясная Поляна -1 | ТП-47/101 | Техническое обслуживание. | 1 | Отключение согласованно с администрацией п. Родники
7 | Ставропольский | Предгорный район | п. Ясная Поляна | Спортивная , Набережная , Школьная , Мира. | 14.06.2019г. | 8:00 | 14.06.2019г. | 17:00 | Ставропольэнерго | Предгорный | 280 | 0.028 | Б/Н | ПЛ | ПС 110 кВ Ясная Поляна -2 | ТП-1118/302 | Техническое обслуживание. | 1 | Отключение согласованно с администрацией п. Ясная Поляна
8 | Ставропольский | Предгорный район | ст. Суворовская | Совхозная , Колхозная , Подгорная . | 17.06.2019г. | 8:00 | 17.06.2019г. | 17:00 | Ставропольэнерго | Предгорный | 150 | 0.015 | Б/Н | ПЛ | ПС 110 кВ Суворовская | ВЛ 0,4 кВ Ф-1 ТП - 743/108 | Техническое обслуживание. | 1 | Отключение согласованно с администрацией ст. Суворовская
9 | Ставропольский | Предгорный район | ст. Суворовская | Жукова , Садовая , Тамлыцкая | 19.06.2019г. | 8:00 | 19.06.2019г. | 17:00 | Ставропольэнерго | Предгорный | 200 | 0.02 | Б/Н | ПЛ | ПС 110 кВ Суворовская | ВЛ 0,4 кВ Ф-2 ТП -558/108 | Техническое обслуживание. | 1 | Отключение согласованно с администрацией ст. Суворовская
10 | Ставропольский | Предгорный район | ст. Суворовская | Карла Маркса , Красносельская , Красноармейская | 20.06.2019г. | 8:00 | 20.06.2019г. | 17:00 | Ставропольэнерго | Предгорный | 250 | 0.025 | Б/Н | ПЛ | ПС 110 кВ Суворовская | ВЛ 0,4 кВ Ф-1 ТП-525/106 | Техническое обслуживание. | 1 | Отключение согласованно с администрацией ст. Суворовская
11 | Ставропольский | Предгорный район | п. Санамер | Тельмана , Полевая , Новая | 21.06.2019г. | 8:00 | 21.06.2019г. | 17:00 | Ставропольэнерго | Предгорный | 330 | 0.033 | Б/Н | ПЛ | ПС 110 кВ Ессентуки -2 | ВЛ 0,4 кВ Ф-2 от ТП-405/152 | Техническое обслуживание. | 1 | Отключение согласованно с администрацией п. Санамер
12 | Ставропольский | Предгорный район | п. Санамер | Микояна , Соломко, Лесная , Бригадная | 24.06.2019г. | 8:00 | 24.06.2019г. | 17:00 | Ставропольэнерго | Предгорный | 300 | 0.03 | Б/Н | ПЛ | ПС 110 кВ Ессентуки -2 | ТП-335/131 | Техническое обслуживание. | 1 | Отключение согласованно с администрацией п. Санамер
13 | Ставропольский | Предгорный район | п. Урожайный | Ленина , Новая | 25.06.2019г. | 8:00 | 25.06.2019г. | 17:00 | Ставропольэнерго | Предгорный | 300 | 0.03 | Б/Н | ПЛ | ПС 35 кВ Ясная Поляна -1 | ТП-598/101 | Техническое обслуживание. | 1 | Отключение согласованно с администрацией п. Урожайный
14 | Ставропольский | Предгорный район | ст. Казанская | Панасенко , Юбилейная , Любимая , Нижневартовская . | 26.06.2019г. | 8:00 | 26.06.2019г. | 17:00 | Ставропольэнерго | Предгорный | 500 | 0.05 | Б/Н | ПЛ | ПС 110 кВ Ессентуки -2 | ТП-1112/153 | Техническое обслуживание. | 1 | Отключение согласованно с администрацией г. Ессентуки
15 | Ставропольский | Предгорный район | с. Садовое | Мира | 27.06.2019г. | 8:00 | 27.06.2019г. | 17:00 | Ставропольэнерго | Предгорный | 300 | 0.03 | Б/Н | ПЛ | ПС 35 кВ Юцкая | ВЛ 0,4 кВ Ф-2 от ТП-222/103 | Техническое обслуживание. | 1 | Отключение согласованно с администрацией с. Юца
16 | Ставропольский | Предгорный район | с. Садовое | Мира | 28.06.2019г. | 8:00 | 28.06.2019г. | 17:00 | Ставропольэнерго | Предгорный | 300 | 0.03 | Б/Н | ПЛ | ПС 35 кВ Юцкая | ВЛ 0,4 кВ Ф-1 от ТП-222/103 | Техническое обслуживание. | 1 | Отключение согласованно с администрацией с. Юца
17 | Ставропольский | Предгорный район | п. Новоблагодарный | Малеева, Астафьева | 28.06.2019г. | 8:00 | 28.06.2019г. | 17:00 | Ставропольэнерго | Предгорный | 250 | 0.025 | Б/Н | ПЛ | ПС 110 кВ ГНС | ТП-218/168 | Техническое обслуживание. | 1 | Отключение согласованно с администрацией п. Новоблагодарный
18 | Ставропольский край | Минераловодский район | х. Сунжа | ул Мира | 2019-06-27 | 9:00 | 2019-06-26 | 17:00 | Ставропольэнерго | Минераловодский | 35 | 0.01 | Б/Н | ПЛ | ПС 35 кВ Гражданская | ВЛ-0.4 кВ Ф-1 КТП-17/223 | Кап ремонт ВЛ-0.4 кВ | 1 | Отключение согласованно с администрацией Минераловодского района.
19 | Ставропольский край | Минераловодский район | с. Побегайловка | ул Механизаторов, Клубная,Школьная | 03.06.2019. | 9:00 | 2019-06-03 | 17:00 | Ставропольэнерго | Минераловодский | 210 | 0.1 | Б/Н | ПЛ | ПС 35 кВ Бутылочная | ВЛ-0.4 кВ Ф-2 КТП-2/159 | Кап.Ремонт ВЛ-0.4 кВ | 1 | Отключение согласованно с администрацией Минераловодского района.
20 | Ставропольский край | Минераловодский район | с.Марьины Колодцы | ул. Октябрская | 2019-06-28 | 9:00 | 2019-06-28 | 17:00 | Ставропольэнерго | Минераловодский | 150 | 0.1 | Б/Н | ПЛ | ПС 35 кВ Марьины Колодцы | ВЛ-0,4 кВ Ф-1 КТП 5/216 | Кап.ремонт ВЛ-0,4кВ | 1 | Отключение согласованно с администрацией Минераловодского района.
21 | Ставропольский край | Минераловодский район | Змейка | Шоссейная,Парковая. | 2019-06-29 | 9:00 | 2019-06-29 | 17:00 | Ставропольэнерго | Минераловодский | 390 | 0.2 | Б/Н | ПЛ | ПС 110 кВ Железноводская | ВЛ-0.4 кВ Ф-2 КТП-35/161 | Капюремонт ВЛ-0.4 кВ | 1 | Отключение согласованно с администрацией Минераловодского района.
22 | Ставропольский край | Минераловодский район | Канглы | ул.Мира, М.Джалиля, Абдулджалилова,Бакаева,Баталова,Кочубея,Восточная,Речная. | 30.06.2019. | 9:00 | 30.06.2019. | 17:00 | Ставропольэнерго | Минераловодский | 2775 | 0.7 | Б/Н | ПЛ | ПС 110кВ Кинжал | ВЛ 10кВ Ф-395 | Кап.ремонт ВЛ-10кВ | 1 | Отключение согласованно с администрацией Минераловодского района.
23 | Ставропольский край | Минераловодский район | Красное Поле | Степная | 2019-06-29 | 9:00 | 2019-06-29 | 17:00 | Ставропольэнерго | Минераловодский | 75 | 0.1 | Б/Н | ПЛ | ПС 35кВ Гражданская | МТП- 4/225 | Кап.ремонт ВЛ-10кВ | 1 | Отключение согласованно с администрацией Минераловодского района.
24 | Ставропольский край | Минераловодский район | п.Мирный | ул.Лесная,Восточная,Солнечная. | 2019-06-27 | 9:00 | 2019-06-27 | 17:00 | Ставропольэнерго | Минераловодский | 90 | 0.1 | Б/Н | ПЛ | ПС 35 кВ Гражданская | МТП-9/225 | Кап.ремонт ТП | 1 | Отключение согласованно с администрацией Минераловодского района.
25 | Ставропольский край | Минераловодский район | п.Капельница | ул.Островского | 2019-06-29 | 9:00 | 2019-06-29 | 17:00 | Ставропольэнерго | Минераловодский | 470 | 0.2 | Б/Н | ПЛ | ПС 110кВ Провал | КТП -11/397 | Кап.ремонт ТП | 1 | Отключение согласованно с администрацией Минераловодского района.
26 | Ставропольский край | Минераловодский район | Змейка | ул.Лермонтова,Дружбы,Широкая,Луговая. | 2019-06-29 | 9:00 | 2019-06-29 | 17:00 | Ставропольэнерго | Минераловодский | 360 | 0.2 | Б/Н | ПЛ | ПС 110 кВ Железноводская | МТП 52/161 | Кап.ремонт ТП | 1 | Отключение согласованно с администрацией Минераловодского района.
27 | Ставропольский край | Минераловодский район | п.Загорский | МТФ | 2019-06-29 | 9:00 | 2019-06-29 | 17:00 | Ставропольэнерго | Минераловодский | 3 | 0.05 | Б/Н | ПЛ | ПС 35 кВ Бутылочная | КТП 16/618 | Кап.ремонт ТП | 1 | Отключение согласованно с администрацией Минераловодского района.
28 | Ставропольский край | Минераловодский район | п.Змейка | ул.Верхняя, Березовая,Ключевая,Российская. | 2019-06-30 | 9:00 | 2019-06-30 | 17:00 | Ставропольэнерго | Минераловодский | 200 | 0.15 | Б/Н | ПЛ | ПС 110 кВ Железноводская | КТП 66/161 | Кап.ремонтТП | 1 | Отключение согласованно с администрацией Минераловодского района.
29 | Ставропольский край | Минераловодский район | с.Розовка | ул. Мира,Новостроев. | 2019-06-27 | 9:00 | 2019-06-27 | 17:00 | Ставропольэнерго | Минераловодский | 90 | 0.1 | Б/Н | ПЛ | ПС 35 кВ Марьины Колодцы | КТПП-6/151 | Кап.ремонтТП | 1 | Отключение согласованно с администрацией Минераловодского района.
30 | Ставропольский | Андроповский | с. Куршава | ул. Железнодорожная, ул. Невинномысская, ул. Жинкина | 2019-06-01 | 8:00 | 2019-06-01 | 17:00 | Ставропольэнерго | Курсавский | 1400 | 0.239 |  | ПЛ | Ф-183 |  | выправка опор | 1 | Отключение согласованно с администрацией с. Куршава.
31 | Ставропольский | Андроповский | с. Куршава | ул. Железнодорожная, ул. Жинкина | 2019-06-05 | 8:00 | 2019-06-05 | 17:00 | Ставропольэнерго | Курсавский | 84 | 0.056 |  | ПЛ | КТП-14/183 | Ф-2 | Валка деревьев | 1 | Отключение согласованно с администрацией с. Куршава.
32 | Ставропольский | Андроповский | с. Суркуль | ул. Горького, ул. Российская, ул. Партизанская, ул. Новая, ул. Короткая | 2019-06-05 | 8:00 | 2019-06-05 | 17:00 | Ставропольэнерго | Курсавский | 1032 | 0.288 |  | ПЛ | Ф-192 |  | Кап.ремонт, замена изоляторов, траверс | 1 | Отключение согласованно с администрацией с. Курсавка
33 | Ставропольский | Андроповский | с. Нижний Янкуль | ул. Южная | 2019-06-08 | 8:00 | 2019-06-08 | 17:00 | Ставропольэнерго | Курсавский | 91 | 0.064 |  | ПЛ | КТП-6/202 | Ф-1 | Валка деревьев | 1 | Отключение согласованно с администрацией с. Н-Янкуль.
34 | Ставропольский | Андроповский | с. Крымгиреевское | ул. Школьная | 2019-06-16 | 8:00 | 2019-06-16 | 17:00 | Ставропольэнерго | Курсавский | 77 | 0.052 |  | ПЛ | КТП-5/178 | Ф-2 | Валка деревьев | 1 | Отключение согласованно с администрацией с. Крымгиреевская.
35 | Ставропольский | Андроповский | КФХ |  | 2019-06-16 | 8:00 | 2019-06-16 | 17:00 | Ставропольэнерго | Курсавский | 0 | 0.015 |  | ПЛ | КТП-1/196 | Ф-1 | Кап.ремонт, замена провода и опор | 1 | Отключение согласованно с КФХ Мальцева
36 | Ставропольский | Андроповский | с. Кианкиз | ул. Титова, ул. Молодежная | 2019-06-17 | 8:00 | 2019-06-17 | 17:00 | Ставропольэнерго | Курсавский | 135 | 0.09 |  | ПЛ | КТП-4/197 | Ф-2 | Кап.ремонт, замена провода | 1 | Отключение согласованно с администрацией с. Янкуль.
37 | Ставропольский | Андроповский | с. Красноярское | ул. Новая, ул. Школьная | 2019-06-20 | 8:00 | 2019-06-20 | 17:00 | Ставропольэнерго | Курсавский | 116 | 0.076 |  | ПЛ | КТП-13/232 | Ф-1 | Кап.ремонт, замена провода | 1 | Отключение согласованно с администрацией с. Красноярское.
38 | Ставропольский | Андроповский | ст. Воровсколесская | ул. Лесная, ул. Маяковского | 2019-06-22 | 8:00 | 2019-06-23 | 17:00 | Ставропольэнерго | Курсавский | 30 | 0.02 |  | ПЛ | КТП-1/232 | Ф-1 | Кап.ремонт, замена опор | 1 | Отключение согласованно с администрацией ст. Воровсколесская
39 | Ставропольский | Андроповский | с. Красноярское | ул. Пролетарская | 2019-06-27 | 8:00 | 2019-06-27 | 17:00 | Ставропольэнерго | Курсавский | 123 | 0.082 |  | ПЛ | МТП-12/232 | Ф-1 | Валка деревьев | 1 | Отключение согласованно с администрацией с. Красноярское.
40 | Ставропольский | Андроповский | с. Красноярское | ул. Пролетарская | 2019-06-29 | 8:00 | 2019-06-29 | 17:00 | Ставропольэнерго | Курсавский | 118 | 0.078 |  | ПЛ | МТП-12/232 | Ф-2 | Валка деревьев | 1 | Отключение согласованно с администрацией с. Красноярское.
41 | Ставропольский | Андроповский | с. Подгорное | ул. Цветочная | 2019-06-29 | 8:00 | 2019-06-29 | 17:00 | Ставропольэнерго | Курсавский | 63 | 0.042 |  | ПЛ | КТП-6/206 | Ф-3 | Валка деревьев | 1 | Отключение согласованно с администрацией с. Казинка.
42 | Ставропольский | Андроповский | с. Кианкиз | ул. Пролетарская, ул. Красная | 2019-06-29 | 8:00 | 2019-06-29 | 17:00 | Ставропольэнерго | Курсавский | 135 | 0.09 |  | ПЛ | КТП-5/197 | Ф-1 | Валка деревьев | 1 | Отключение согласованно с администрацией с. Янкуль.
43 | Ставропольский | Андроповский | ОТФ |  | 2019-06-29 | 8:00 | 2019-06-29 | 17:00 | Ставропольэнерго | Курсавский | 0 | 0.015 |  | ПЛ | КТП-12/203 | Ф-1 | Кап.ремонт, замена провода | 1 | Отключение согласованно с ОТФ
44 | Ставропольский | Андроповский | ОТФ |  | 2019-06-30 | 8:00 | 2019-06-30 | 17:00 | Ставропольэнерго | Курсавский | 0 | 0.015 |  | ПЛ | КТП-1/203 | Ф-1 | Кап.ремонт, замена опор и провода | 1 | Отключение согласованно с ОТФ
45 | Ставропольский | Александровский | с.Круглолесское | С\х потребитель | 2019-06-05 | 08-00 | 2019-06-05 | 17-00 | Ставропольэнерго | Александровский |  | 0.001 | Б/Н | ПЛ | ПС 110/10 кВ Круглолесская | ВЛ-10 кВ Ф-355 за Р-355-6 | Техническое обслуживание ВЛ | 1 | Отключение согласовано с потребителем
46 | Ставропольский | Александровский | с.Круглолесское | ул. Ленина | 2019-06-11 | 08-00 | 2019-06-11 | 17-00 | Ставропольэнерго | Александровский | 184 | 0.024 | Б/Н | ПЛ | ПС 110/10 кВ Круглолесская | ТП-1/293 | Техническое обслуживание ТП | 1 | Отключение согласованно с администрацией Круглолесского с/с.
47 | Ставропольский | Александровский | с.Круглолесское | ул Советская ул. Комсомольская | 2019-06-12 | 08-00 | 2019-06-12 | 17-00 | Ставропольэнерго | Александровский | 125 | 0.036 | Б/Н | ПЛ | ПС 110/10 кВ Круглолесская | ТП-3/292 | Техническое обслуживание ТП | 1 | Отключение согласованно с администрацией Круглолесского с/с.
48 | Ставропольский | Александровский | с.Круглолесское | С\х потребитель | 2019-06-13 | 08-00 | 2019-06-13 | 17-00 | Ставропольэнерго | Александровский |  | 0.008 | Б/Н | ПЛ | ПС 110/10 кВ Круглолесская | ТП-16/292 | Техническое обслуживание ТП | 1 | Отключение согласованно с администрацией Круглолесского с/с.
49 | Ставропольский | Александровский | с.Круглолесское | с. Садовое | 2019-06-17 | 08-00 | 2019-06-17 | 17-00 | Ставропольэнерго | Александровский | 670 | 0.170 | Б/Н | ПЛ | ПС 110/10 кВ Круглолесская | ВЛ-10 кВ Ф-355 | Техническое обслуживание ВЛ | 1 | Отключение согласованно с администрацией Круглолесского с/с.
50 | Ставропольский | Александровский | с.Круглолесское | С\х потребитель | 2019-06-20 | 08-00 | 2019-06-20 | 17-00 | Ставропольэнерго | Александровский |  | 0.002 | Б/Н | ПЛ | ПС 110/10 кВ Круглолесская | ТП-6/293 | Техническое обслуживание ТП | 1 | Отключение согласовано с потребителем
51 | Ставропольский | Александровский | с.Круглолесское | С\х потребитель | 2019-06-20 | 08-00 | 2019-06-20 | 17-00 | Ставропольэнерго | Александровский |  | 0.002 | Б/Н | ПЛ | ПС 110/10 кВ Круглолесская | ТП-7/293 | Техническое обслуживание ТП | 1 | Отключение согласовано с потребителем
52 | Ставропольский | Александровский | с.Круглолесское | ул 40 лет Октября ул. Московская ул. Пролетарская | 2019-06-21 | 08-00 | 2019-06-21 | 17-00 | Ставропольэнерго | Александровский | 100 | 0.016 | Б/Н | ПЛ | ПС 110/10 кВ Круглолесская | ВЛ-0.4 кВ от ТП-4/292 Ф-2 | Техническое обслуживание ВЛ | 1 | Отключение согласованно с администрацией Круглолесского с/с.
53 | Ставропольский | Александровский | с.Круглолесское | ул Октябрьская, ул. Степная. | 2019-06-25 | 08-00 | 2019-06-25 | 17-00 | Ставропольэнерго | Александровский | 62 | 0.036 | Б/Н | ПЛ | ПС 110/10 кВ Круглолесская | ВЛ-0.4 кВ от ТП-25/292 Ф-1 | Техническое обслуживание ВЛ | 1 | Отключение согласованно с администрацией Круглолесского с/с.
54 | Ставропольский | Александровский | х.Средний | ул. Тракторная. | 2019-06-19 | 08-00 | 2019-06-19 | 17-00 | Ставропольэнерго | Александровский | 50 | 0.008 | Б/Н | ПЛ | ПС 35/10 кВ Средняя | ТП-1/352 | Техническое обслуживание ТП | 1 | Отключение согласованно с администрацией Средненского с/с.
55 | Ставропольский | Александровский | х.Средний | С\х потребитель | 2019-06-20 | 08-00 | 2019-06-20 | 17-00 | Ставропольэнерго | Александровский |  | 0.003 | Б/Н | ПЛ | ПС 35/10 кВ Средняя | ТП-3/352 | Техническое обслуживание ТП | 1 | Отключение согласованно с администрацией Средненского с/с.
56 | Ставропольский | Александровский | х. Конный | полностью | 2019-06-21 | 08-00 | 01.05.19-31.05.19 | 17-00 | Ставропольэнерго | Александровский | 75 | 0.005 | Б/Н | ПЛ | ПС 35/10 кВ Средняя | ТП-4/352 | Техническое обслуживание ТП | 1 | Отключение согласованно с администрацией Средненского с/с.
57 | Ставропольский | Александровский | х. Ледохович | полностью | 25-26.06.2019 | 08-00 | 25-26.06.2019 | 17-00 | Ставропольэнерго | Александровский | 94 | 0.009 | Б/Н | ПЛ | ПС 35/10 кВ Средняя | ВЛ-10 кВ Ф-352 за Р-352-4 | Техническое обслуживание ВЛ | 1 | Отключение согласованно с администрацией Средненского с/с.
58 | Ставропольский | Александровский | с.Грушевское | ул Гагарина, ул. Пролетарская. | 2019-06-05 | 08-00 | 2019-06-05 | 17-00 | Ставропольэнерго | Александровский | 362 | 0.03 | Б/Н | ПЛ | ПС 35/10 кВ Грушевская | ТП-2/261 | Техническое обслуживание ТП | 1 | Отключение согласованно с администрацией Грушевского с/с.
59 | Ставропольский | Александровский | с.Грушевское | ул Кирова, ул. Пролетарская. | 2019-06-14 | 08-00 | 2019-06-14 | 17-00 | Ставропольэнерго | Александровский | 112 | 0.011 | Б/Н | ПЛ | ПС 35/10 кВ Грушевская | ВЛ-0.4 кВ от ТП-4/262 | Техническое обслуживание ВЛ | 1 | Отключение согласованно с администрацией Грушевского с/с.
60 | Ставропольский | Александровский | с.Грушевское | Больница | 2019-06-26 | 08-00 | 2019-06-26 | 17-00 | Ставропольэнерго | Александровский |  | 0.004 | Б/Н | ПЛ | ПС 35/10 кВ Грушевская | ТП-10/262 | Техническое обслуживание ТП | 1 | Отключение согласовано с потребителем
61 | Ставропольский | Александровский | с.Грушевское | Водохранилеще | 2019-06-28 | 08-00 | 2019-06-28 | 17-00 | Ставропольэнерго | Александровский |  | 0.002 | Б/Н | ПЛ | ПС 35/10 кВ Грушевская | ТП-17/262 | Техническое обслуживание ТП | 1 | Отключение согласовано с потребителем
62 | Ставропольский | Александровский | с. Александровское | С\х потребитель | 2019-06-05 | 08-00 | 2019-06-05 | 17-00 | Ставропольэнерго | Александровский |  | 0.002 | Б/Н | ПЛ | ПС 110/35/10 кВ Александровская | ТП-8/246 | Техническое обслуживание ТП | 1 | Отключение согласовано с потребителем
63 | Ставропольский | Александровский | с. Александровское | С\х потребитель | 2019-06-05 | 08-00 | 2019-06-05 | 17-00 | Ставропольэнерго | Александровский |  | 0.002 | Б/Н | ПЛ | ПС 110/35/10 кВ Александровская | ТП-9/246 | Техническое обслуживание ТП | 1 | Отключение согласовано с потребителем
64 | Ставропольский | Александровский | с. Александровское | С\х потребитель | 2019-06-07 | 08-00 | 2019-06-07 | 17-00 | Ставропольэнерго | Александровский |  | 0.002 | Б/Н | ПЛ | ПС 110/35/10 кВ Александровская | ТП-17/246 | Техническое обслуживание ТП | 1 | Отключение согласовано с потребителем
65 | Ставропольский | Александровский | с. Александровское | С\х потребитель | 2019-06-07 | 08-00 | 2019-06-07 | 17-00 | Ставропольэнерго | Александровский |  | 0.002 | Б/Н | ПЛ | ПС 110/35/10 кВ Александровская | ТП-18/246 | Техническое обслуживание ТП | 1 | Отключение согласовано с потребителем
66 | Ставропольский | Александровский | с. Александровское | С\х потребитель | 2019-06-10 | 08-00 | 2019-06-10 | 17-00 | Ставропольэнерго | Александровский |  | 0.004 | Б/Н | ПЛ | ПС 110/35/10 кВ Александровская | ТП-11/246 | Техническое обслуживание ТП | 1 | Отключение согласовано с потребителем
67 | Ставропольский | Александровский | с. Александровское | С\х потребитель | 2019-06-19 | 08-00 | 2019-06-19 | 17-00 | Ставропольэнерго | Александровский |  | 0.002 | Б/Н | ПЛ | ПС 110/35/10 кВ Александровская | ТП-5/243 | Техническое обслуживание ТП | 1 | Отключение согласовано с потребителем
68 | Ставропольский | Александровский | с. Александровское | С\х потребитель | 2019-06-19 | 08-00 | 2019-06-19 | 17-00 | Ставропольэнерго | Александровский |  | 0.002 | Б/Н | ПЛ | ПС 110/35/10 кВ Александровская | ТП-9/243 | Техническое обслуживание ТП | 1 | Отключение согласовано с потребителем
69 | Ставропольский | Александровский | с.Калиновское | С\х потребитель | 3-4.06.2019 | 08-00 | 3-4.06.2019 | 17-00 | Ставропольэнерго | Александровский |  | 0.006 | Б/Н | ПЛ | ПС 35/10 кВ Калиновская | ВЛ-10 кВ Ф-258 за Р-258-7 | Техническое обслуживание ВЛ | 1 | Отключение согласовано с потребителем
70 | Ставропольский | Александровский | с.Калиновское | ул Глазкова | 2019-06-17 | 08-00 | 2019-06-17 | 17-00 | Ставропольэнерго | Александровский | 197 | 0.004 | Б/Н | ПЛ | ПС 35/10 кВ Калиновская | ТП-6/259 | Техническое обслуживание ТП | 1 | Отключение согласованно с администрацией Калиновского с/с.
71 | Ставропольский | Александровский | с.Калиновское | ул Глазкова, ул. Чапаева. | 2019-06-18 | 08-00 | 2019-06-18 | 17-00 | Ставропольэнерго | Александровский | 119 | 0.005 | Б/Н | ПЛ | ПС 35/10 кВ Калиновская | ТП-7/259 | Техническое обслуживание ТП | 1 | Отключение согласованно с администрацией Калиновского с/с.
72 | Ставропольский | Александровский | с.Калиновское | Школа | 2019-06-20 | 08-00 | 2019-06-20 | 17-00 | Ставропольэнерго | Александровский |  | 0.011 | Б/Н | ПЛ | ПС 35/10 кВ Калиновская | ТП-17/260 | Техническое обслуживание ТП | 1 | Отключение согласовано с потребителем
73 | Ставропольский | Александровский | с.Калиновское | ул Глазкова, ул.Партизанская. | 2019-06-21 | 08-00 | 2019-06-21 | 17-00 | Ставропольэнерго | Александровский | 134 | 0.021 | Б/Н | ПЛ | ПС 35/10 кВ Калиновская | ТП-8/259 | Техническое обслуживание ТП | 1 | Отключение согласованно с администрацией Калиновского с/с.
74 | Ставропольский | Александровский | с.Калиновское | ул. Пролетарская. | 2019-06-25 | 08-00 | 2019-06-25 | 17-00 | Ставропольэнерго | Александровский | 135 | 0.007 | Б/Н | ПЛ | ПС 35/10 кВ Калиновская | ВЛ-0.4 кВ от ТП-10/260 Ф-2 | Техническое обслуживание ВЛ | 1 | Отключение согласованно с администрацией Калиновского с/с.
75 | Ставропольский | Александровский | п.Новокавказский | С\х потребитель | 2019-06-04 | 08-00 | 2019-06-04 | 17-00 | Ставропольэнерго | Александровский |  | 0.001 | Б/Н | ПЛ | ПС 35/10 кВ Новокавказская | ТП-1/357 | Техническое обслуживание ТП | 1 | Отключение согласовано с потребителем
76 | Ставропольский | Александровский | п.Новокавказский | С\х потребитель | 2019-06-04 | 08-00 | 2019-06-04 | 17-00 | Ставропольэнерго | Александровский |  | 0.012 | Б/Н | ПЛ | ПС 35/10 кВ Новокавказская | ТП-2/357 | Техническое обслуживание ТП | 1 | Отключение согласовано с потребителем
77 | Ставропольский | Александровский | х. Всадник, х. Репьевый. | полностью | 2019-06-10 | 08-00 | 2019-06-10 | 17-00 | Ставропольэнерго | Александровский | 412 | 0.150 | Б/Н | ПЛ | ПС 35/10 кВ Новокавказская | ВЛ-10 кВ Ф-357. | Техническое обслуживание ВЛ | 1 | Отключение согласованно с администрацией Новокавказского с/с.
78 | Ставропольский | Александровский | п.Новокавказский | ул Редькина ул. Спортивная | 2019-06-14 | 08-00 | 2019-06-14 | 17-00 | Ставропольэнерго | Александровский | 27 | 0.011 | Б/Н | ПЛ | ПС 35/10 кВ Новокавказская | ТП-2/253 | Кап.ремонт ТП | 1 | Отключение согласованно с администрацией Новокавказского с/с.
79 | Ставропольский | Александровский | с.Саблинское | ул. Краснопартизанская | 2019-06-03 | 08-00 | 2019-06-03 | 17-00 | Ставропольэнерго | Александровский | 127 | 0.01 | Б/Н | ПЛ | ПС 35/10 кВ Сабля | ВЛ-0.4 кВ Ф-1 от ТП-8/255 | Капитальный ремонт ВЛ. | 1 | Отключение согласованно с администрацией Саблинского с/с.
80 | Ставропольский | Александровский | с.Саблинское | ул Первомайская пер. Подгорный | 2019-06-05 | 08-00 | 2019-06-05 | 17-00 | Ставропольэнерго | Александровский | 300 | 0.05 | Б/Н | ПЛ | ПС 35/10 кВ Сабля | ВЛ-0.4 кВ Ф-1 от ТП-9/255 | Капитальный ремонт ВЛ. | 1 | Отключение согласованно с администрацией Саблинского с/с.
81 | Ставропольский | Александровский | с.Саблинское | ул. Краснопартизанская | 2019-06-07 | 08-00 | 2019-06-07 | 17-00 | Ставропольэнерго | Александровский | 127 | 0.01 | Б/Н | ПЛ | ПС 35/10 кВ Сабля | ВЛ-0.4 кВ Ф-1 от ТП-8/255 | Капитальный ремонт ВЛ. | 1 | Отключение согласованно с администрацией Саблинского с/с.
82 | Ставропольский | Александровский | с.Саблинское | ул. Ленина | 10,14,24.06.2019 | 08-00 | 10,14,24.06.2019 | 17-00 | Ставропольэнерго | Александровский | 215 | 0.02 | Б/Н | ПЛ | ПС 35/10 кВ Сабля | ВЛ-0.4 кВ Ф-2 от ТП-8/256 | Капитальный ремонт ВЛ. | 1 | Отключение согласованно с администрацией Саблинского с/с.
83 | Ставропольский | Александровский | с.Саблинское | С\х потребитель | 2019-06-18 | 08-00 | 2019-06-18 | 17-00 | Ставропольэнерго | Александровский |  | 0.002 | Б/Н | ПЛ | ПС 35/10 кВ Сабля | ВЛ-0.4 кВ Ф-1 от ТП-1/254 | Капитальный ремонт ВЛ. | 1 | Отключение согласовано с потребителем
84 | Ставропольский | Александровский | с.Саблинское | ул Калинина пер. Школьный | 2019-06-19 | 08-00 | 2019-06-19 | 17-00 | Ставропольэнерго | Александровский | 265 | 0.04 | Б/Н | ПЛ | ПС 35/10 кВ Сабля | ВЛ-0.4 кВ Ф-2 от ТП-4/255 | Техническое обслуживание ВЛ | 1 | Отключение согласованно с администрацией Саблинского с/с.
85 | Ставропольский | Александровский | с.Саблинское | ул. Первомайская | 2019-06-20 | 08-00 | 2019-06-20 | 17-00 | Ставропольэнерго | Александровский | 75 | 0.03 | Б/Н | ПЛ | ПС 35/10 кВ Сабля | ВЛ-0.4 кВ Ф-2 от ТП-9/255 | Техническое обслуживание ВЛ | 1 | Отключение согласованно с администрацией Саблинского с/с.
86 | Ставропольский | Александровский | с.Северное | ул.Первомайская | 2019-06-03 | 08-00 | 2019-06-03 | 17-00 | Ставропольэнерго | Александровский | 87 | 0.012 | Б/Н | ПЛ | ПС 35/10 кВ Северная | ВЛ-0.4 кВ Ф-1 от ТП-5/257 | Капитальный ремонт ВЛ. | 1 | Отключение согласованно с администрацией Северного с/с.
87 | Ставропольский | Александровский | с.Северное | ул. Советская | 2019-06-07 | 08-00 | 2019-06-07 | 17-00 | Ставропольэнерго | Александровский | 157 | 0.009 | Б/Н | ПЛ | ПС 35/10 кВ Северная | ТП-2/132 | Техническое обслуживание ТП | 1 | Отключение согласованно с администрацией Северного с/с.
88 | Ставропольский | Александровский | с.Северное | ул. Калинина | 2019-06-10 | 08-00 | 2019-06-10 | 17-00 | Ставропольэнерго | Александровский | 140 | 0.006 | Б/Н | ПЛ | ПС 35/10 кВ Северная | ВЛ-0.4 кВ Ф-4 от ТП-4/133 | Капитальный ремонт ВЛ. | 1 | Отключение согласованно с администрацией Северного с/с.
89 | Ставропольский | Александровский | с.Северное | С\х потребитель | 2019-06-12 | 08-00 | 2019-06-12 | 17-00 | Ставропольэнерго | Александровский |  | 0.001 | Б/Н | ПЛ | ПС 35/10 кВ Северная | ТП-10/130 | Техническое обслуживание ТП | 1 | Отключение согласовано с потребителем
90 | Ставропольский | Александровский | с.Северное | РТПЦ | 2019-06-14 | 08-00 | 2019-06-14 | 17-00 | Ставропольэнерго | Александровский |  | 0.001 | Б/Н | ПЛ | ПС 35/10 кВ Северная | ТП-11/133 | Техническое обслуживание ТП | 1 | Отключение согласовано с потребителем
91 | Ставропольский | Новоселицкий район | с Китаевское х. Жуковский |  | 2019-06-06 | 8:00 | 2019-06-06 | 17:00 | Ставропольэнерго | Новоселицкий РЭС | 3441 | 0.4 | б/н | ПЛ | Ф-264 | ТП 20/264 ПС НС Россия | Замена Р-20 | 1 | Отключение согласованно с администрацией с Китаевского
92 | Ставропольский | Новоселицкий район | с Китаевское | ул. Лесная | 2019-06-07 | 8:00 | 2019-06-07 | 17:00 | Ставропольэнерго | Новоселицкий | 177 | 0.01 | б/н | ПЛ | Ф-264 | ТП 20/264 ПС НС Россия | ТО ТП | 1 | Отключение согласованно с администрацией с Китаевского
93 | Ставропольский | Новоселицкий район | с Китаевское | Ленина | 2019-06-04 | 8:00 | 2019-06-04 | 17:00 | Ставропольэнерго | Новоселицкий | 111 | 0.01 | б/н | ПЛ | Ф-264 | ТП 17/264 ПС НС Россия | ТО ТП | 1 | Отключение согласованно с администрацией с Китаевского
94 | Ставропольский | Новоселицкий район | с. Китаевское | ул Ленина Детская,Гагарина | 2019-06-05 | 8:00 | 2019-06-05 | 17:00 | Ставропольэнерго | Новоселицкий | 300 | 0.01 | б/н | ПЛ | Ф-264 | ТП 19/264 ПС НС Россия | ТО ТП | 1 | Отключение согласованно с администрацией с Китаевского
95 | Ставропольский | Новоселицкий район | с Китаевское | ул. Гагарина, Садовая | 2019-06-11 | 8:00 | 2019-06-11 | 17:00 | Ставропольэнерго | Новоселицкий | 136 | 0.01 | б/н | ПЛ | Ф-264 | ТП 23/264 ПС НС Россия | ТО ТП | 1 | Отключение согласованно с администрацией с Китаевского
96 | Ставропольский | Новоселицкий район | с.Долиновка | ул.Байрамова 30-72,41-91 | 2019-06-10 | 8:00 | 2019-06-14 | 17:00 | Ставропольэнерго | Новоселицкий | 48 | 0.2 | б/н | ПЛ | Ф-268 | Ф-1,2,3 ТП1/268 | КР ВЛ | 1 | Отключение согласованно с администрацией с Долиновка
97 | Ставропольский | Новоселицкий район | с.Новоселицкое | ул.Ставропольская | 2019-06-10 | 8:00 | 2019-06-10 | 17:00 | Ставропольэнерго | Новоселицкий | 120 | 0.128 | б/н | ПЛ | Ф-264 | ТП 52/264 | ТО ТП | 1 | Отключение согласованно с администрацией с Новоселицкое
98 | Ставропольский | Новоселицкий район | с.Новоселицкое | ул.Ставропольская | 2019-06-07 | 8:00 | 2019-06-07 | 17:00 | Ставропольэнерго | Новоселицкий | 300 | 0.3 | б/н | ПЛ | Ф-264 | ТП 53/264 | ТО ТП | 1 | Отключение согласованно с администрацией с Новоселицкое
99 | Ставропольский | Новоселицкий район | с.Новоселицкое | ул.Революционная | 2019-06-04 | 8:00 | 2019-06-04 | 17:00 | Ставропольэнерго | Новоселицкий | 327 | 0.3 | б/н | ПЛ | Ф-264 | ТП 55/264 | ТО ТП | 1 | Отключение согласованно с администрацией с Новоселицкое
100 | Ставропольский | Новоселицкий район | с.Новоселицкое | с\х потр | 2019-06-05 | 8:00 | 2019-06-05 | 17:00 | Ставропольэнерго | Новоселицкий | 0 | 0.08 | б/н | ПЛ | Ф-264 | ТП56/264 | ТО ТП | 1 | Отключение согласованно с администрацией с Новоселицкое
101 | Ставропольский | Новоселицкий район | с.Новоселицкое | ул.Минераловодская, Вокзальная | 2019-06-06 | 8:00 | 2019-06-06 | 17:00 | Ставропольэнерго | Новоселицкий | 380 | 0.38 | б/н | ПЛ | Ф-264 | ТП38/265 | ТО ТП | 1 | Отключение согласованно с администрацией с Новоселицкое
102 | Ставропольский | Новоселицкий район | с.Новоселицкое | ул.Минераловодская, | 2019-06-24 | 8:00 | 2019-06-24 | 17:00 | Ставропольэнерго | Новоселицкий | 200 | 0.2 | б/н | ПЛ | Ф-265 | Ф-2 ТП 38/264 | Обрезка ДКР | 1 | Отключение согласованно с администрацией с Новоселицкое
103 | Ставропольский | Новоселицкий район | с.Новоселицкое |  | 2019-06-03 | 8:00 | 2019-06-03 | 17:00 | Ставропольэнерго | Новоселицкий | 2400 | 1 | б/н | ПЛ | Ф-267 | Ф-267 | Замена изолятора | 1 | Отключение согласованно с администрацией с Новоселицкое
104 | Ставропольский | Новоселицкий район | с.Новоселицкое | ул.Нориковых | 2019-06-25 | 8:00 | 2019-06-25 | 17:00 | Ставропольэнерго | Новоселицкий | 170 | 2.4 | б/н | ПЛ | Ф-264 | Ф-2 ТП 43/264 | Обрезка ДКР | 1 | Отключение согласованно с администрацией с Новоселицкое
105 | Ставропольский | Новоселицкий район | с.Новоселицкое | ул.Новоселицкая | 2019-06-27 | 8:00 | 2019-06-27 | 17:00 | Ставропольэнерго | Новоселицкий | 470 | 0.47 | б/н | ПЛ | Ф267 | Ф-3 ТП5/267 | Обрезка ДКР | 1 | Отключение согласованно с администрацией с Новоселицкое
106 | Ставропольский | Новоселицкий район | с.Журавское | ул.Полтавская, Нарган,Московская | 2019-06-14 | 8:00 | 2019-06-14 | 17:00 | Ставропольэнерго | Новоселицкий | 550 | 0.55 | б/н | ПЛ | Ф-271 | ТП3,4/271 | ТО ТП | 1 | Отключение согласованно с администрацией с Журавское
107 | Ставропольский | Новоселицкий район | п.Щелкан | ул.Хрюкина,Савченко, Школьная | 2019-06-05 | 8:00 | 2019-06-05 | 17:00 | Ставропольэнерго | Новоселицкий | 276 | 0.27 | б/н | ПЛ | Ф-374 | ТП 5/374 | ТО ТП | 1 | Отключение согласованно с администрацией с Журавское
108 | Ставропольский | Новоселицкий район | п.Артезианский | ул.8Марта | 2019-06-12 | 8:00 | 2019-06-12 | 17:00 | Ставропольэнерго | Новоселицкий | 270 | 0.27 | б/н | ПЛ | Ф-376 | ТП5/376 | Обрезка ДКР | 1 | Отключение согласованно с администрацией с Журавское
109 | Ставропольский | Новоселицкий район | степи | с/х потреб | 2019-06-13 | 8:00 | 2019-06-13 | 17:00 | Ставропольэнерго | Новоселицкий |  |  | б/н | ПЛ | Ф-377 | ТП1/377 | КР ТП | 1 | Отключение согласованно с администрацией с Журавское
Formulas:
Дата = [Дата]
Note on C3: Это должно быть систематезировано в виде единого справочника (например ФИАС)
Note on E701: user: