## Лист1
Форма размещения информации о плановых отключениях электроэнергии по филиалу ПАО "МРСК Северного Кавказа" - "Ставропольэнерго" на Интернет-сайте
№ п/п | Регион РФ (область, край, город фед. значения, округ) | Административный район | Населённый пункт | Улица | Плановое время начала отключения электроснабжения |  | Плановое время восстановления электроснабжения |  | Филиал | Подразделение (ПО, РЭС) | Численность обесточиваемого населения, чел. | Отключаемая нагрузка, МВт | № Заявки | Кате-гория | Объект | Оборудование | Причина | Аварийная готовность, ч | Примечание
[5 empty] | Дата | Время | Дата | Время
| 1 | 2 | 3 | 4 | 5 | 6 | 7 | 8 | 9 | 10 | 11 | 12 | 13 | 14 | 15 | 16 | 17 | 18 | 19
Восточные электрические сети
1 | Ставропольский | Георгиевский | с.Новозаведенное | ул.Школьная | 2019-08-06 | 8:00 | 2019-08-06 | 17:00 | Ставропольэнерго | Георгиевский | 3 | 0.001 | Б/Н | НПЛ | ПС Новозаведенвкая | КТПП 1565/454 | замена ,опорных и проходных изоляторов | 1 | Отключение согласованно с администрацией Георгиевского района .
2 | Ставропольский | Георгиевский | п.Падинский | ул.Дружбы, ул.Октябрьская, ул.Степная | 2019-08-02 | 8:00 | 2019-08-02 | 17:00 | Ставропольэнерго | Георгиевский | 123 | 0.03 | Б/Н | НПЛ | ПС Крутоярская | ЗТП-1503/326 | Капитальный ремонт | 1 | Отключение согласованно с администрацией Георгиевского района .
3 | Ставропольский | Георгиевский | ст.Александрийская | ул.Гагарина, ул.Горького ул.Советская ул.Октябрьская | 2019-08-08 | 8:00 | 2019-08-08 | 17:00 | Ставропольэнерго | Георгиевский | 290 | 0.08 | Б/Н | НПЛ | ПС Подгорная | КТП-1261/131 | Покраска оборудования | 1 | Отключение согласованно с администрацией Георгиевского района .
4 | Ставропольский | Георгиевский | ст.Подгорная | ул.Матросова ул. Нижняя ул.Шевченко ул.Шоссейная | 2019-08-12 | 8:00 | 2019-08-12 | 17:00 | Ставропольэнерго | Георгиевский | 295 | 0.081 | Б/Н | НПЛ | ПС Подгорная | ВЛ-0,4 кВ ф-2 ТП-1279/132 | замена вязок | 1 | Отключение согласованно с администрацией Георгиевского района .
5 | Ставропольский | Георгиевский | ст.Незлобная | ул.Кооперативная ул.Красноармейская, ул.Мостовая, ул.Победы ул.Садовая, ул.Трактовая. Ул.Ш-подкумская | 2019-08-13 | 9:00 | 2019-08-13 | 17:00 | Ставропольэнерго | Георгиевский | 913 | 0.252 | Б/Н | НПЛ | ПС Электроприводпривод | КТП-1008/261 | Капитальный ремонт | 1 | Отключение согласованно с администрацией Георгиевского района .
6 | Ставропольский | Георгиевский | ст.Лысогорская | ул.Кооперативная, ул.Соаетская, ул.Толстого | 2019-08-05 | 9:00 | 2019-08-05 | 17:00 | Ставропольэнерго | Георгиевский | 10 | 0.001 | Б/Н | НПЛ | ПС Лысогорская | ВЛ-0,4 кВ ф-1 ТП-1328/193 | замена провода | 1 | Отключение согласованно с администрацией Георгиевского района .
7 | Ставропольский | Георгиевский | ст.Лысогорская | ул.Верхняя, ул.Новая, п.Родниковый | 2019-08-14 | 8:00 | 2019-08-14 | 17:00 | Ставропольэнерго | Георгиевский | 68 | 0.018 | Б/Н | НПЛ | ПС Лысогорская | ВЛ-0,4 кВ ф-2 ТП-1112/197 | Капитальный ремонт | 1 | Отключение согласованно с администрацией Георгиевского района .
8 | Ставропольский | Георгиевский | ст.Незлобная | ул.Репина, ул.Толстого, ул.Шолохова | 2019-08-15 | 9:00 | 2019-08-15 | 17:00 | Ставропольэнерго | Георгиевский | 65 | 0.017 | Б/Н | НПЛ | ПС Электропривод | ВЛ-0,4 кВ ф-1 ТП-1029/259 | обрезка деревьев | 1 | Отключение согласованно с администрацией Георгиевского района .
9 | Ставропольский | Георгиевский | ст.Незлобная | ул.Широкоподкумская, ул.Красноармейская, ул.Советская, ул.Ленина | 2019-08-16 | 8:00 | 2019-08-16 | 17:00 | Ставропольэнерго | Георгиевский | 140 | 0.038 | Б/Н | НПЛ | ПС Электропривод | ВЛ-0,4 кВ ф-1 ТП-1002/261 | перетяжка проводов | 1 | Отключение согласованно с администрацией Георгиевского района .
10 | Ставропольский | Георгиевский | ст.Незлобная | ул.Краснознаменная пер. Виноградный | 2019-08-19 | 8:00 | 2019-08-19 | 17:00 | Ставропольэнерго | Георгиевский | 105 | 0.029 | Б/Н | НПЛ | ПС Покумок | ВЛ-0,4 кВ ф-1584/383 | Капитальный ремонт | 1 | Отключение согласованно с администрацией Георгиевского района .
11 | Ставропольский | Георгиевский | с.Обильное | ул.Первомайская ул.Школьная | 2019-08-19 | 8:00 | 2019-08-19 | 17:00 | Ставропольэнерго | Георгиевский | 15 | 0.004 | Б/Н | НПЛ | ПС Обильное | ВЛ-0,4 кВ ф-1 1167/145 | выправка опор | 1 | Отключение согласованно с администрацией Георгиевского района .
12 | Ставропольский | Георгиевский | ст.Георгиевская | ул.Выгонная, ул.Советская, ул.Дружбы, улКолхозная | 2019-08-24 | 8:00 | 2019-08-24 | 17:00 | Ставропольэнерго | Георгиевский | 140 | 0.038 | Б/Н | НПЛ | ПС Подкумок | КТП-1343/387 | Капитальный ремонт | 1 | Отключение согласованно с администрацией Георгиевского района .
13 | Ставропольский | Георгиевский | ст.Георгиевская | ул Партизанская , ул.Калинина, ул.Ленина, ул.Советская | 2019-08-09 | 8:00 | 2019-08-09 | 17:00 | Ставропольэнерго | Георгиевский | 283 | 0.078 | Б/Н | НПЛ | ПС Подкумок | КТП-1344/387 | чистка изоляции | 1 | Отключение согласованно с администрацией Георгиевского района .
14 | Ставропольский | Георгиевский | с.Краснокумское | ул.Георгиевская | 2019-08-25 | 8:00 | 2019-08-25 | 17:00 | Ставропольэнерго | Георгиевский | 38 | 0.01 | Б/Н | НПЛ | ПС Очистные сооружения | КТП-1484/292 | Капитальный ремонт | 1 | Отключение согласованно с администрацией Георгиевского района .
15 | Ставропольский | Георгиевский | с.Краснокумское | ул.Доржная, ул.Конечная, ул.Весенняя | 2019-08-13 | 8:00 | 2019-08-13 | 17:00 | Ставропольэнерго | Георгиевский | 110 | 0.03 | Б/Н | НПЛ | ПС Очистные сооружения | ВЛ-0,4кВ ф-2 КТП-1692/394 | замена провода | 1 | Отключение согласованно с администрацией Георгиевского района .
16 | Ставропольский | Георгиевский | п.Шаумянский | ул.Пионерская, ул.40лет Победы | 2019-08-16 | 8:00 | 2019-08-16 | 17:00 | Ставропольэнерго | Георгиевский | 240 | 0.066 | Б/Н | НПЛ | ПС Шаумян | ВЛ-0,4кВ ф-1 КТП-1368/390 | Капитальный ремонт | 1 | Отключение согласованно с администрацией Георгиевского района .
17 | Ставропольский | Георгиевский | с.Новозаведенное | ул.Пионерская, ул.Гражданская | 2019-08-20 | 8:00 | 2019-08-20 | 17:00 | Ставропольэнерго | Георгиевский | 173 | 0.047 | Б/Н | НПЛ | ПС Новозаведенская | ВЛ-0,4кВ ф-1 КТП-1180/374 | обрезка деревьев | 1 | Отключение согласованно с администрацией Георгиевского района .
18 | Ставропольский | Советский | с.Солдато-Александровское | ул. Комсомольская ул. Подгорная | 2019-08-05 | 8:00 | 2019-08-05 | 17:00 | Ставропольэнерго | Зеленокумские РЭС | 138 | 0.05 | Б/Н | НПЛ | 5109/178 МТП ПС Солдато-Александровская | РУ-10 кВ, РУ-0,4 кВ | Техническое обслуживание оборудования ТП | 1
19 | Ставропольский | Советский | с.Солдато-Александровское | ул. Пролетарская пер.Кумской | 2019-08-05 | 8:00 | 2019-08-05 | 17:00 | Ставропольэнерго | Зеленокумские РЭС | 205 | 0.04 | Б/Н | НПЛ | 5099/178 МТП ПС Солдато-Александровская | РУ-10 кВ, РУ-0,4 кВ | Техническое обслуживание оборудования ТП | 1
20 | Ставропольский | Советский | с.Солдато-Александровское | ул. Комсомольская пер. Пугачева | 2019-08-06 | 8:00 | 2019-08-06 | 17:00 | Ставропольэнерго | Зеленокумские РЭС | 148 | 0.02 | Б/Н | НПЛ | 5082/178 КТП ПС Солдато-Александровская | РУ-10 кВ, РУ-0,4 кВ | Техническое обслуживание оборудования ТП | 1
21 | Ставропольский | Советский | с.Солдато-Александровское | ул. Мелиораторов | 2019-08-06 | 8:00 | 2019-08-06 | 17:00 | Ставропольэнерго | Зеленокумские РЭС | 63 | 0.01 | Б/Н | НПЛ | 5098/376 КТП ПС Солдато-Александровская | РУ-10 кВ, РУ-0,4 кВ | Техническое обслуживание оборудования ТП | 1
22 | Ставропольский | Советский | с.Солдато-Александровское | ул. Мельничная | 2019-08-02 | 8:00 | 2019-08-02 | 17:00 | Ставропольэнерго | Зеленокумские РЭС | 120 | 0.01 | Б/Н | НПЛ | ВЛ-0,4 кВ Ф-1 КТП-5135/178 РП Солдато-Александровское | ВЛ-0,4 кВ Ф-1 | Обрезка деревьев | 1
23 | Ставропольский | Советский | с.Солдато-Александровское | ул. Пролетарская ул. Культурная | 2019-08-08 | 8:00 | 2019-08-08 | 17:00 | Ставропольэнерго | Зеленокумские РЭС | 80 | 0.02 | Б/Н | НПЛ | ВЛ-0,4 кВ Ф-5 и Ф-7 ЗТП-5050/180 РП Солдато-Александровское | ВЛ-0,4 кВ Ф-5 и Ф-7 | Обрезка деревьев | 1
24 | Ставропольский | Советский | с.Солдато-Александровское | ул. Пролетарская ул. Культурная | 2019-08-14 | 8:00 | 2019-08-14 | 17:00 | Ставропольэнерго | Зеленокумские РЭС | 450 | 0.04 | Б/Н | НПЛ | ВЛ-10 кВ Ф-364 ПС ЖБИ Л-5125 | ВН-3122 | Обрезка деревьев | 1
25 | Ставропольский | Советский | с. Отказное | ул. Молодёёжная | 2019-08-01 | 8:00 | 2019-08-01 | 17:00 | Ставропольэнерго | Зеленокумские РЭС | 150 | 0.001 | Б/Н | НПЛ | ВЛ-0,4 кВ Ф-7 ЗТП-5077/344 ПС Отказное | ВЛ-0,4 кВ Ф-7 | Обрезка деревьев | 1
26 | Ставропольский | Советский | с. Отказное | ул. Молодёёжная,ул. Первомайская, ул. Площадь Победы,ул. Советская. | 2019-08-05 | 13:00 | 2019-08-05 | 15:00 | Ставропольэнерго | Зеленокумские РЭС | 320 | 0.001 | Б/Н | НПЛ | ЗТП-5077/344 ПС Отказное | отсек ТМ, РУ-0,4 кВ | Техническое обслуживание оборудования ТП | 1
27 | Ставропольский | Советский | х. Ковганский | сельхозпотребитель | 2019-08-05 | 8:00 | 2019-08-05 | 12:00 | Ставропольэнерго | Зеленокумские РЭС | 0 | 0.06 | Б/Н | НПЛ | МТП-5322/169 ПС Зеленокумская | РУ-10 кВ, РУ-0,4 кВ | Техническое обслуживание оборудования ТП | 1
28 | Ставропольский | Советский | х. Ковганский | сельхозпотребитель | 2019-08-06 | 8:00 | 2019-08-06 | 12:00 | Ставропольэнерго | Зеленокумские РЭС | 0 | 0.06 | Б/Н | НПЛ | КТП-5354/337 ПС Ковгановская | РУ-10 кВ, РУ-0,4 кВ | Техническое обслуживание оборудования ТП | 1
29 | Ставропольский | Советский | х. Тихомировка | сельхозпотребитель | 2019-08-07 | 8:00 | 2019-08-07 | 17:00 | Ставропольэнерго | Зеленокумские РЭС | 0 | 0.001 | Б/Н | НПЛ | ВЛ-0,4 кВ Ф-3 МТП-5391/309/188 ПС Нины. | ВЛ-0,4 кВ Ф-3 | Капремонт ВЛ-0,4 кВ | 1
30 | Ставропольский | Советский | х. Ковганский | сельхозпотребитель | 2019-08-08 | 8:00 | 2019-08-09 | 17:00 | Ставропольэнерго | Зеленокумские РЭС | 0 | 0.001 | Б/Н | НПЛ | ВЛ-0,4 кВ Ф-2,3 МТП-5335/336 ПС Ковгановская | ВЛ-0,4 кВ Ф-2,3 | Капремонт ВЛ-0,4 кВ | 1
31 | Ставропольский | Советский | х. Ковганский | сельхозпотребитель | 2019-08-12 | 8:00 | 2019-08-12 | 17:00 | Ставропольэнерго | Зеленокумские РЭС | 0 | 0.001 | Б/Н | НПЛ | ВЛ-0,4 кВ Ф-2 МТП-5295/169 ПС Зеленокумская | ВЛ-0,4 кВ Ф-2 | Капремонт ВЛ-0,4 кВ | 1
32 | Ставропольский | Советский | г. Зеленокумск | сельхозпотребитель | 2019-08-13 | 8:00 | 2019-08-12 | 17:00 | Ставропольэнерго | Зеленокумские РЭС | 0 | 0.001 | Б/Н | НПЛ | ВЛ-0,4 кВ Ф-1 МТП-5308/469 ПС Зеленокумская | ВЛ-0,4 кВ Ф-1 | Капремонт ВЛ-0,4 кВ | 1
33 | Ставропольский | Советский | с. Горькая Балка | ул. Юбилейная, ул. Комарова | 2019-08-02 | 8:00 | 2019-08-02 | 17:00 | Ставропольэнерго | Зеленокумские РЭС | 63 | 0.02 | Б/Н | НПЛ | МТП-5714/262 ПС Гоькая Балка-1 | РУ-10 кВ, РУ-0,4 кВ | Техническое обслуживание оборудования ТП | 1
34 | Ставропольский | Советский | с. Горькая Балка | сельхозпотребитель | 2019-08-06 | 8:00 | 2019-08-06 | 17:00 | Ставропольэнерго | Зеленокумские РЭС | 0 | 0.02 | Б/Н | НПЛ | КТП-5673/262 ПС Горькая Балка-1 | РУ-10 кВ, РУ-0,4 кВ | Техническое обслуживание оборудования ТП | 1
35 | Ставропольский | Советский | с. Горькая Балка | ул. Подгорная | 2019-08-09 | 8:00 | 2019-08-09 | 17:00 | Ставропольэнерго | Зеленокумские РЭС | 23 | 0.008 | Б/Н | НПЛ | КТП-5717/262 ПС Горькая Балка-1 | РУ-10 кВ, РУ-0,4 кВ | Техническое обслуживание оборудования ТП | 1
36 | Ставропольский | Советский | с. Горькая Балка | ул. Победы ул. Школьная ул. Тургенева | 2019-08-13 | 8:00 | 2019-08-13 | 17:00 | Ставропольэнерго | Зеленокумские РЭС | 89 | 0.06 | Б/Н | НПЛ | КТП-5652/262 ПС Горькая Балка-1 | РУ-10 кВ, РУ-0,4 кВ | Техническое обслуживание оборудования ТП | 1
37 | Ставропольский | Советский | с. Горькая Балка | ул. Некрасова, ул. Чехова, ул. Толстого, ул. Октябрьская, ул. Школьная, ул. Чкалова, | 2019-08-20 | 8:00 | 2019-08-20 | 17:00 | Ставропольэнерго | Зеленокумские РЭС | 68 | 0.05 | Б/Н | НПЛ | КТП-5708/262 ПС Горькая Балка-1 | РУ-10 кВ, РУ-0,4 кВ | Покраска оборудования | 1
38 | Ставропольский | Советский | с. Горькая Балка | ул. Фурманова | 23.0.2019 | 8:00 | 2019-08-23 | 17:00 | Ставропольэнерго | Зеленокумские РЭС | 37 | 0.04 | Б/Н | НПЛ | МТП-5716/262 ПС Горькая Балка-1 | РУ-10 кВ, РУ-0,4 кВ | Покраска оборудования | 1
39 | Ставропольский | Советский | п.Селивановка | ул. Буденного | 2019-08-02 | 8:00 | 2019-08-02 | 17:00 | Ставропольэнерго | Зеленокумские РЭС | 67 | 0.008 | Б/Н | НПЛ | ВЛ-0,4 кВ Ф-4 МТП-5269/184 ПС Нины | ВЛ-0,4 кВ Ф-4 | Капремонт ВЛ-0,4 кВ | 1
40 | Ставропольский | Советский | с. Нины | сельхозпотребитель | 2019-08-05 | 8:00 | 2019-08-05 | 17:00 | Ставропольэнерго | Зеленокумские РЭС | 0 | 0.02 | Б/Н | НПЛ | ЗТП-5253/186 ПС Нины | РУ-10 кВ, РУ-0,4 кВ | Капремонт ЗТП | 1
41 | Ставропольский | Советский | п.Селивановка | сельхозпотребитель | 2019-08-06 | 8:00 | 2019-08-06 | 17:00 | Ставропольэнерго | Зеленокумские РЭС | 0 | 0.008 | Б/Н | НПЛ | ВЛ-0,4 кВ Ф-1 КТП-5276/184 ПС Нины | ВЛ-0,4 кВ Ф-1 | Капремонт ВЛ-0,4 кВ | 1
42 | Ставропольский | Советский | с. Нины | сельхозпотребитель | 2019-08-07 | 8:00 | 2019-08-07 | 17:00 | Ставропольэнерго | Зеленокумские РЭС | 0 | 0.02 | Б/Н | НПЛ | КТП-5250/182 ПС Нины | РУ-10 кВ, РУ-0,4 кВ | Техническое обслуживание оборудования ТП | 1
43 | Ставропольский | Советский | с. Нины | сельхозпотребитель | 2019-08-07 | 8:00 | 2019-08-07 | 17:00 | Ставропольэнерго | Зеленокумские РЭС | 0 | 0.02 | Б/Н | НПЛ | КТП-5282/439 ПС Нины | РУ-10 кВ, РУ-0,4 кВ | Техническое обслуживание оборудования ТП | 1
44 | Ставропольский | Советский | с. Нины | ул. Кирова, ул. Буденного, ул. Гагарина, | 2019-08-12 | 8:00 | 2019-08-12 | 17:00 | Ставропольэнерго | Зеленокумские РЭС | 115 | 0.02 | Б/Н | НПЛ | ЗТП-5341/182 ПС Нины | РУ-10 кВ, РУ-0,4 кВ | Техническое обслуживание оборудования ТП | 1
45 | Ставропольский | Советский | с. Нины | ул. Комсомольская, пер. Кирова ул. Пролетарская, ул. Кирова | 2019-08-12 | 8:00 | 2019-08-12 | 17:00 | Ставропольэнерго | Зеленокумские РЭС | 179 | 0.02 | Б/Н | НПЛ | КТП-5342/182 ПС Нины | РУ-10 кВ, РУ-0,4 кВ | Техническое обслуживание оборудования ТП | 1
46 | Ставропольский | Советский | х. Рог | сельхозпотребитель | 2019-08-18 | 8:00 | 2019-08-18 | 17:00 | Ставропольэнерго | Зеленокумские РЭС | 0 | 0.008 | Б/Н | НПЛ | ВЛ-0,4 кВ Ф-3 КТП-5291/183 ПС Нины | ВЛ-0,4 кВ Ф-3 | Капремонт ВЛ-0,4 кВ | 1
47 | Ставропольский | Советский | п.Селивановка | сельхозпотребитель | 2019-08-28 | 8:00 | 2019-08-28 | 17:00 | Ставропольэнерго | Зеленокумские РЭС | 0 | 0.02 | Б/Н | НПЛ | МТП-5413/184 ПС Нины | РУ-10 кВ, РУ-0,4 кВ | Техническое обслуживание оборудования ТП | 1
48 | Ставропольский | Советский | х.Восточный | ул.Школьная | 2019-08-07 | 8:00 | 2019-08-07 | 17:00 | Ставропольэнерго | Зеленокумские РЭС | 27 | 0.02 | Б/Н | НПЛ | ВЛ-0,4 кВ Ф-2 МТП-5573/243 ПС Борец | ВЛ-0,4 кВ Ф-2 | ТО ВЛ-0,4 кВ | 1
49 | Ставропольский | Советский | х.Восточный | ул.Школьная | 2019-08-12 | 8:00 | 2019-08-12 | 17:00 | Ставропольэнерго | Зеленокумские РЭС | 27 | 0.02 | Б/Н | НПЛ | ВЛ-0,4 кВ Ф-1 МТП-5573/243 ПС Борец | ВЛ-0,4 кВ Ф-1 | ТО ВЛ-0,4 кВ | 1
50 | Ставропольский | Советский | х.Восточный | ул.Школьная | 2019-08-14 | 8:00 | 2019-08-14 | 17:00 | Ставропольэнерго | Зеленокумские РЭС | 10 | 0.02 | Б/Н | НПЛ | ВЛ-0,4 кВ Ф-1 МТП-5535/243 ПС Борец | ВЛ-0,4 кВ Ф-1 | ТО ВЛ-0,4 кВ | 1
51 | Ставропольский | Советский | х.Восточный | ул.Школьная | 2019-08-27 | 8:00 | 2019-08-27 | 17:00 | Ставропольэнерго | Зеленокумские РЭС | 39 | 0.02 | Б/Н | НПЛ | ВЛ-0,4 кВ Ф-3 МТП-5535/243 ПС Борец | ВЛ-0,4 кВ Ф-3 | ТО ВЛ-0,4 кВ | 1
52 | Ставропольский | Кировский | ст. Зольская | ул. 30 лет Победы | 2019-08-06 | 8:30 | 2019-08-06 | 17:00 | Ставропольэнерго | Новопавловский | 250 | 0.19 | Б/Н | НПЛ | ТП-2073/473 ПС Кировская | РУ-0,4 кВ , силовой трансформатор | Капитальный ремонт ТП | 0.5 | Отключение согласовано с администрацией Кировского городского округа
53 | Ставропольский | Кировский | ст. Зольская | ул. Богатинская | 2019-08-13 | 8:30 | 2019-08-13 | 17:00 | Ставропольэнерго | Новопавловский | 35 | 0.03 | Б/Н | НПЛ | ТП-2153/474 ПС Кировская | РУ-0,4 кВ , силовой трансформатор | Капитальный ремонт ТП | 0.5 | Отключение согласовано с администрацией Кировского городского округа
54 | Ставропольский | Кировский | ст. Марьинская | ул. Дьякова, ул. Партизанская | 2019-08-20 | 8:30 | 2019-08-20 | 17:00 | Ставропольэнерго | Новопавловский | 150 | 0.13 | Б/Н | НПЛ | Ф-1 ТП-2001/121 ПС Марьинская | ВЛ-0,4 кВ | Капитальный ремонт ВЛ | 1 | Отключение согласовано с администрацией Кировского городского округа
55 | Ставропольский | Кировский | ст. Марьинская | ул. Дьякова, ул. Партизанская | 2019-08-21 | 8:30 | 2019-08-21 | 17:00 | Ставропольэнерго | Новопавловский | 150 | 0.13 | Б/Н | НПЛ | Ф-1 ТП-2001/121 ПС Марьинская | ВЛ-0,4 кВ | Капитальный ремонт ВЛ | 1 | Отключение согласовано с администрацией Кировского городского округа
56 | Ставропольский | Кировский | ст. Советская | ул. Степная, ул. Революционная | 2019-08-05 | 8:30 | 2019-08-05 | 17:00 | Ставропольэнерго | Новопавловский | 140 | 0.05 | Б/Н | НПЛ | Ф-1 ТП-2797/156 ПС Кура | ВЛ-0,4 кВ | Капитальный ремонт ВЛ | 1 | Отключение согласовано с администрацией Кировского городского округа
57 | Ставропольский | Кировский | ст. Советская | ул. Степная, ул. Революционная | 2019-08-08 | 8:30 | 2019-08-08 | 17:00 | Ставропольэнерго | Новопавловский | 140 | 0.05 | Б/Н | НПЛ | Ф-1 ТП-2797/156 ПС Кура | ВЛ-0,4 кВ | Капитальный ремонт ВЛ | 1 | Отключение согласовано с администрацией Кировского городского округа
58 | Ставропольский | Кировский | ст. Советская | ул.Ленина | 2019-08-29 | 8:30 | 2019-08-29 | 17:00 | Ставропольэнерго | Новопавловский | 125 | 0.048 | Б/Н | НПЛ | ТП-2707/157 ПС Кура | РУ-0,4 кВ , силовой трансформатор | Техническое обслуживание оборудования | 1 | Отключение согласовано с администрацией Кировского городского округа
59 | Ставропольский | Кировский | х.Пегушин | ул. Пономарева | 2019-08-05 | 8:30 | 2019-08-05 | 17:00 | Ставропольэнерго | Новопавловский | 27 | 0.01 | Б/Н | НПЛ | ТП-2520/126 ПС Орловская | РУ-0,4 кВ , силовой трансформатор | Техническое обслуживание оборудования | 0.5 | Отключение согласовано с администрацией Кировского городского округа
60 | Ставропольский | Кировский | с.Орловка | ул. 30 лет Победы, ул. Мира, ул.Гагарина, ул.Советская | 2019-08-12 | 8:30 | 2019-08-12 | 17:00 | Ставропольэнерго | Новопавловский | 169 | 0.08 | Б/Н | НПЛ | ТП-2555/128 ПС Орловская | РУ-0,4 кВ , силовой трансформатор | Техническое обслуживание оборудования | 0.5 | Отключение согласовано с администрацией Кировского городского округа
61 | Ставропольский | Кировский | с. Новосреднее | ул. Красная, ул.Школьная, пер. Артезианский | 2019-08-19 | 8:30 | 2019-08-19 | 17:00 | Ставропольэнерго | Новопавловский | 200 | 0.085 | Б/Н | НПЛ | ТП-2514/239 ПС Коммаяк | РУ-0,4 кВ , силовой трансформатор | Техническое обслуживание оборудования | 0.5 | Отключение согласовано с администрацией Кировского городского округа
62 | Ставропольский | Кировский | п. Коммаяк | ул. Ленина, ул. Юбилейная | 2019-08-26 | 8:30 | 2019-08-26 | 17:00 | Ставропольэнерго | Новопавловский | 170 | 0.07 | Б/Н | НПЛ | ТП-2521/236 ПС Коммаяк | РУ-0,4 кВ , силовой трансформатор | Техническое обслуживание оборудования | 0.5 | Отключение согласовано с администрацией Кировского городского округа
63 | Ставропольский | Кировский | с.Орловка | ул. Советская | 2019-08-09 | 8:30 | 2019-08-09 | 17:00 | Ставропольэнерго | Новопавловский | 120 | 0.04 | Б/Н | НПЛ | Ф-3 ТП-2541/127 ПС Орловская | ВЛ-0,4 кВ | Обрезка деревьев | 1 | Отключение согласовано с администрацией Кировского городского округа
64 | Ставропольский | Кировский | с.Орловка | ул.30 Лет Победы, ул. Первомайская | 2019-08-22 | 8:30 | 2019-08-22 | 17:00 | Ставропольэнерго | Новопавловский | 95 | 0.035 | Б/Н | НПЛ | Ф-2 ТП-2555/128 ПС Орловская | ВЛ-0,4 кВ | Обрезка деревьев | 1 | Отключение согласовано с администрацией Кировского городского округа
65 | Ставропольский | Кировский | Коммаяк | ул. Ленина | 2019-08-29 | 8:30 | 2019-08-29 | 17:00 | Ставропольэнерго | Новопавловский | 108 | 0.045 | Б/Н | НПЛ | Ф-2 ТП-2521/236 ПС Коммаяк | ВЛ-0,4 кВ | Обрезка деревьев | 1 | Отключение согласовано с администрацией Кировского городского округа
66 | Ставропольский | Кировский | п.Фазанный | ул. Юбилейная, ул.Строительная | 2019-08-06 | 8:30 | 2019-08-06 | 17:00 | Ставропольэнерго | Новопавловский | 170 | 0.08 | Б/Н | НПЛ | Ф-1 ТП-2293/111 ПС Комсомолец | ВЛ-0,4 кВ | Обрезка деревьев, технич. Обслуживание ВЛ | 1 | Отключение согласовано с администрацией Кировского городского округа
67 | Ставропольский | Кировский | ст. Старопавловская | ул. Мира, ул. Советская | 2019-08-07 | 8:30 | 2019-08-07 | 17:00 | Ставропольэнерго | Новопавловский | 118 | 0.05 | Б/Н | НПЛ | Ф-1,2 ТП-2346/448 ПС Старопавловская | ВЛ-0,4 кВ | Обрезка деревьев, технич. Обслуживание ВЛ | 1 | Отключение согласовано с администрацией Кировского городского округа
68 | Ставропольский | Кировский | ст. Комсомолец | ул. Ленина, пер.Светлый | 2019-08-09 | 8:30 | 2019-08-09 | 17:00 | Ставропольэнерго | Новопавловский | 160 | 0.07 | Б/Н | НПЛ | Ф-1,2 ТП-2277/124 ПС Комсомолец | ВЛ-0,4 кВ | Обрезка деревьев, технич. Обслуживание ВЛ | 1 | Отключение согласовано с администрацией Кировского городского округа
69 | Ставропольский | Кировский | ст. Старопавловская | ул. Мира | 2019-08-12 | 8:30 | 2019-08-12 | 17:00 | Ставропольэнерго | Новопавловский | 110 | 0.045 | Б/Н | НПЛ | Ф-1 ТП-2315/447 ПС Старопавловская | ВЛ-0,4 кВ | Обрезка деревьев, технич. Обслуживание ВЛ | 1 | Отключение согласовано с администрацией Кировского городского округа
70 | Ставропольский | Кировский | п. Фазанный | ул. Заречная | 2019-08-17 | 8:30 | 2019-08-17 | 17:00 | Ставропольэнерго | Новопавловский | 24 | 0.03 | Б/Н | НПЛ | Ф-1 ТП-2231/110 ПС Комсомолец | ВЛ-0,4 кВ | Обрезка деревьев, технич. Обслуживание ВЛ | 1 | Отключение согласовано с администрацией Кировского городского округа
71 | Ставропольский | Кировский | п. Фазанный | ул. Садовая | 2019-08-28 | 8:30 | 2019-08-28 | 17:00 | Ставропольэнерго | Новопавловский | 50 | 0.02 | Б/Н | НПЛ | ТП-2383/124 ПС Комсомолец | РУ-0,4 кВ , силовой трансформатор | Техническое обслуживание оборудования | 0.5 | Отключение согласовано с администрацией Кировского городского округа
72 | Ставропольский | Кировский | п. Комсомолец | ул. Ессентукская, ул. Пятигорская | 2019-08-29 | 8:30 | 2019-08-29 | 17:00 | Ставропольэнерго | Новопавловский | 33 | 0.01 | Б/Н | НПЛ | ТП-2225/110 ПС Комсомолец | РУ-0,4 кВ , силовой трансформатор | Техническое обслуживание оборудования | 0.5 | Отключение согласовано с администрацией Кировского городского округа
73 | Ставропольский | Кировский | ст. Старопавловская | ул. Комсомольская, ул. Ленинская,ул. Мира, ул. Советская | 2019-08-30 | 8:30 | 2019-08-30 | 17:00 | Ставропольэнерго | Новопавловский | 250 | 0.1 | Б/Н | НПЛ | ТП-2316/448 ПС Старопавловская | РУ-0,4 кВ , силовой трансформатор | Техническое обслуживание оборудования | 0.5 | Отключение согласовано с администрацией Кировского городского округа
74 | Ставропольский | Кировский | ст. Старопавловская | ул. Мира | 2019-08-30 | 8:30 | 2019-08-30 | 17:00 | Ставропольэнерго | Новопавловский | 117 | 0.06 | Б/Н | НПЛ | ТП-2315/447 ПС Старопавловская | РУ-0,4 кВ , силовой трансформатор | Техническое обслуживание оборудования | 0.5 | Отключение согласовано с администрацией Кировского городского округа
75 | Ставропольский | Курский | ст.Галюгаевская | ул. Прогонная | 2019-08-03 | 8:00 | 2019-07-03 | 17:00 | Ставропольэнерго | Курский РЭС | 68 | 0.27 | Б/Н | НПЛ | ВЛ-0,4 кВ Ф-1 МТП-3289/330 ПС Галюгаевская | ВЛ-0,4 кВ Ф-1 | Капремонт | 1 | Отключение согласованно с администрацией с/с.
76 | Ставропольский | Курский | ст.Галюгаевская | ул. Прогонная | 2019-08-03 | 8:00 | 2019-07-03 | 17:00 | Ставропольэнерго | Курский РЭС | 68 | 0.27 | Б/Н | НПЛ | МТП-3289/330 ПС Галюгаевская | РУ-10 кВ, РУ-0,4 кВ | Тех.обслуживание | 1 | Отключение согласованно с администрацией с/с.
77 | Ставропольский | Курский | с. Эдиссия | ул.Исаакян,ул.Совецкая,ул. Шаумяна | 06.08.2019г | 8:00 | 06.08.2019г | 17:00 | Ставропольэнерго | Курский РЭС | 88 | 0.3 | Б/Н | НПЛ | МТП-3095/268 ПС Эдиссия | РУ-10 кВ, РУ-0,4 кВ | Тех.обслуживание | 1 | Отключение согласованно с администрацией с/с.
78 | Ставропольский | Курский | с. Эдиссия | ул. Ленина, ул. Пятилетки | 06.08.2019г | 8:00 | 06.08.2019г | 17:00 | Ставропольэнерго | Курский РЭС | 71 | 0.22 | Б/Н | НПЛ | КТП-3096/268 ПС Эдиссия | РУ-10 кВ, РУ-0,4 кВ | Тех.обслуживание | 1 | Отключение согласованно с администрацией с/с.
79 | Ставропольский | Курский | п. Ровный | ул.Тихая,ул. Луговая | 09.08.2019г | 8:00 | 09.08.2019г | 17:00 | Ставропольэнерго | Курский РЭС | 51 | 0.22 | Б/Н | НПЛ | КТП-3112/457 ПС Эдиссия | РУ-10 кВ, РУ-0,4 кВ | Тех.обслуживание | 1 | Отключение согласованно с администрацией с/с.
80 | Ставропольский | Курский | с. Эдиссия | ул. Совецкая, ул.Береговая. Ул Пятилетки | 14.08.2019г | 8:00 | 14.08.2019г | 17:00 | Ставропольэнерго | Курский РЭС | 47 | 0.2 | Б/Н | НПЛ | КТП-3604/268 ПС Эдиссия | РУ-10 кВ, РУ-0,4 кВ | Тех.обслуживание | 1 | Отключение согласованно с администрацией с/с.
81 | Ставропольский | Курский | с.Эдиссия х Добровольное, | ул.Миронова, ул.Миропольская, ул. Шаумяна, | 20.08.2019г | 8:00 | 20.08.2019г | 17:00 | Ставропольэнерго | Курские РЭС | 1260 | 0.25 | Б/Н | НПЛ | ПС Эдиссия | Ф-268, Ф-296, Ф-297, Ф-457 | ППГ | 1 | Отключение согласованно с администрацией с/с.
82 | Ставропольский | Курский | с Эдиссия, | ул.Миронова , ул.Советская, ул Шаумяна, ул Партизанская | 21.08.2019г | 8:00 | 21.08.2019г | 17:00 | Ставропольэнерго | Курские РЭС | 1143 | 0.3 | Б/Н | НПЛ | ПС Эдиссия, | Ф-296, Ф-268 ,Ф-458 | ППГ | 1 | Отключение согласованно с администрацией с/с.
83 | Ставропольский | Курский | Кановское Лесничество |  | 28.08.2019г | 8:00 | 28.08.2019г | 17:00 | Ставропольэнерго | Курские РЭС | 2 | 0.15 | Б/Н | НПЛ | ПС Кановская | Ф-405 | ППГ | 1 | Отключение согласованно с администрацией с/с.
84 | Ставропольский | Курский | п. Ровный | ул. Луговая, ул. Пшеничная | 22.08.2019г | 8:00 | 22.08.2019г | 17:00 | Ставропольэнерго | Курский РЭС | 54 | 0.23 | Б/Н | НПЛ | МТП-3125/457 ПСЭдиссия | РУ-10 кВ, РУ-0,4 кВ | Тех.обслуживание | 1 | Отключение согласованно с администрацией с/с.
85 | Ставропольский | Курский | ОТФ | ОТФ | 2019-08-05 | 8:00 | 2019-08-05 | 17:00 | Ставропольэнерго | Курские РЭС |  | 0.1 | Б/Н | НПЛ | ТП-3643,3265/214 ПС Совхоз-8 | РУ-10 кВ, РУ-0,4 кВ | ТО ТП | 1 | Отключение согласованно с администрацией с/с.
86 | Ставропольский | Курский | ОТФ | ОТФ | 2019-08-07 | 8:00 | 2019-08-07 | 17:00 | Ставропольэнерго | Курские РЭС |  | 0.1 | Б/Н | НПЛ | ТП-3253,3257/214 ПС Совхоз-8 | РУ-10 кВ, РУ-0,4 кВ | ТО ТП | 1 | Отключение согласованно с администрацией с/с.
87 | Ставропольский | Курский | х. Березкин | Школьная, Восточная | 2019-08-08 | 8:00 | 2019-08-08 | 17:00 | Ставропольэнерго | Курские РЭС | 28 | 0.15 | Б/Н | НПЛ | ТП-3614/407 ПС Березкин | РУ-10 кВ, РУ-0,4 кВ | ТО ТП | 1 | Отключение согласованно с администрацией с/с.
88 | Ставропольский | Курский | п. Рощино | Моздокская. Целинная, Мира, Ленина, Зеленая | 2019-08-13 | 8:00 | 2019-08-13 | 17:00 | Ставропольэнерго | Курские РЭС | 73 абонента | 0.22 | Б/Н | НПЛ | ТП-3239,3443/368 ПС Совхоз-8 | РУ-10 кВ, РУ-0,4 кВ | ТО ТП | 1 | Отключение согласованно с администрацией с/с.
89 | Ставропольский | Курский | п. Южанин, ОТФ | Северная | 2019-08-15 | 8:00 | 2019-08-15 | 17:00 | Ставропольэнерго | Курские РЭС | 6 абонентов | 0.2 | Б/Н | НПЛ | ТП-3263,3266/214 ПС Березкин | РУ-10 кВ, РУ-0,4 кВ | ТО ТП | 1 | Отключение согласованно с администрацией с/с.
90 | Ставропольский | Курский | с. Рощино | Моздокская. Целинная, | 2019-08-19 | 8:00 | 2019-08-19 | 17:00 | Ставропольэнерго | Курские РЭС | 39 абонентов | 0.22 | Б/Н | НПЛ | ВЛ-0,4 кВ Ф-1 от КТП-3239/368 ПС Совхоз-8 | ВЛ-0,4 кВ Ф-1 | Обрезка деревьв | 1 | Отключение согласованно с администрацией с/с.
91 | Ставропольский | Курский | х. Али-Кую | Школьная, Кооперативная | 2019-08-20 | 8:00 | 2019-07-19 | 17:00 | Ставропольэнерго | Курские РЭС | 15 абонентов | 0.15 | Б/Н | НПЛ | ВЛ-0,4 кВ от ТП-3758/407 ПС Березкин | ВЛ-0,4 кВ | Обрезка деревьв | 1 | Отключение согласованно с администрацией с/с.
92 | Ставропольский | Курский | п. Совхозный, п. Южанин, ОТФ | п. Совхозный, п. Южанин, ОТФ | 23..08.2019 | 8:00 | 23..08.2019 | 17:00 | Ставропольэнерго | Курские РЭС | 33 абонента | 0.15 | Б/Н | НПЛ | ВЛ-10 кВ Ф-214 ПС Совхоз-8 | ВЛ-10 кВ Ф-214 | Обрезка деревьв | 1 | Отключение согласованно с администрацией с/с.
93 | Ставропольский | Курский | п. Мирный | п. Мирный | 2019-08-29 | 8:00 | 26..07.2019 | 17:00 | Ставропольэнерго | Курские РЭС | 382 абонента | 0.3 | Б/Н | НПЛ | ПС Бурунная | ВЛ-10 кВ Ф-313 | Пробные плавки гололеда | 1 | Отключение согласованно с администрацией с/с.
94 | Ставропольский | Курский | с.Серноводское | с.Серноводское | 2019-08-05 | 8:00 | 2019-08-05 | 17:00 | Ставропольэнерго | Курские РЭС | 2 | 0.1 | Б/Н | НПЛ | ТП-3387/220ПС Графская | РУ-10 кВ, РУ-0,4 кВ | кап.ремонт | 1 | Отключение согласованно с администрацией с/с.
95 | Ставропольский | Курский | с.Уваровское | Колхозная | 2019-08-06 | 8:00 | 2019-08-06 | 17:00 | Ставропольэнерго | Курские РЭС | 65 | 0.12 | Б/Н | НПЛ | ТП-3367/358ПС Русская | РУ-10 кВ, РУ-0,4 кВ | кап.ремонт | 1 | Отключение согласованно с администрацией с/с.
96 | Ставропольский | Курский | с.Русское | Кооперативная | 2019-08-07 | 8:00 | 2019-08-07 | 17:00 | Ставропольэнерго | Курские РЭС | 30 | 0.12 | Б/Н | НПЛ | ТП-3774/356ПС Русская | РУ-10 кВ, РУ-0,4 кВ | тех.обслуживание | 1 | Отключение согласованно с администрацией с/с.
97 | Ставропольский | Курский | х.Графский | Школьная | 2019-08-08 | 8:00 | 2019-08-08 | 17:00 | Ставропольэнерго | Курские РЭС | 3 | 0.1 | Б/Н | НПЛ | ТП-3680/427ПС Графская | РУ-10 кВ, РУ-0,4 кВ | тех.обслуживание | 1 | Отключение согласованно с администрацией с/с.
98 | Ставропольский | Курский | с.Русское, с.Уваровское, с.Серноводское | с.Русское, с.Уваровское, с.Серноводское | 2019-08-26 | 8:00 | 2019-08-26 | 17:00 | Ставропольэнерго | Курские РЭС | 2040 | 0.36 | Б/Н | НПЛ | ПС Графская, ПС Русская | Ф-220, Ф-285, Ф-355, Ф-356, Ф-358, Ф-359 | ППГ | 1 | Отключение согласованно с администрацией с/с.
99 | Ставропольский | Курский | с.Серноводское | с.Серноводское | 2019-08-27 | 8:00 | 2019-08-27 | 17:00 | Ставропольэнерго | Курские РЭС | 460 | 0.4 | Б/Н | НПЛ | ПС Графская | Ф-225 | ППГ | 1 | Отключение согласованно с администрацией с/с.
100 | Ставропольский | Курский | х. Дыдымовка | х. Дыдымовка | 2019-08-05 | 8:00 | 2019-08-05 | 17:00 | Ставропольэнерго | Курский | 56 | 0.2 | Б/Н | НПЛ | КТП-3052/400 | РУ-10 кВ, РУ-0,4 кВ | КР | 1 | Отключение согласованно с администрацией с/с.
101 | Ставропольский | Курский | х. Пролетарский | ул. Мира | 2019-08-07 | 8:00 | 2019-08-07 | 17:00 | Ставропольэнерго | Курский | 71 | 0.2 | Б/Н | НПЛ | КТП-3481/203 | РУ-10 кВ, РУ-0,4 кВ | ТО | 1 | Отключение согласованно с администрацией с/с.
102 | Ставропольский | Курский | с. Ростовановское | ул. Береговая | 2019-08-12 | 8:00 | 2019-08-12 | 17:00 | Ставропольэнерго | Курский | 36 | 0.2 | Б/Н | НПЛ | КТП-3501/203 | РУ-10 кВ, РУ-0,4 кВ | ТО | 1 | Отключение согласованно с администрацией с/с.
103 | Ставропольский | Курский | с. Ростовановское | ул. Ленина, Молодежная, Красногвардейская | 2019-08-14 | 8:00 | 2019-08-14 | 17:00 | Ставропольэнерго | Курский | 41 | 0.2 | Б/Н | НПЛ | КТП-3045/203 | РУ-10 кВ, РУ-0,4 кВ | ТО | 1 | Отключение согласованно с администрацией с/с.
104 | Ставропольский | Курский | х.Зайцев | ул. Школьная, Речная, Грейдерная | 2019-08-16 | 8:00 | 2019-08-16 | 17:00 | Ставропольэнерго | Курский | 23 | 0.16 | Б/Н | НПЛ | МТП-3009/201 | РУ-10 кВ, РУ-0,4 кВ | ТО | 1 | Отключение согласованно с администрацией с/с.
105 | Ставропольский | Курский | с.Каново | ул. Ленина, Восточная, Школьная | 2019-08-19 | 8:00 | 2019-08-19 | 17:00 | Ставропольэнерго | Курский | 85 | 0.22 | Б/Н | НПЛ | КТП-3054/401 | РУ-10 кВ, РУ-0,4 кВ | ТО | 1 | Отключение согласованно с администрацией с/с.
106 | Ставропольский | Курский | с.Каново | ул. Школьная | 2019-08-20 | 8:00 | 2019-08-20 | 17:00 | Ставропольэнерго | Курский | 21 | 0.2 | Б/Н | НПЛ | КТП-3018/403 | РУ-10 кВ, РУ-0,4 кВ | ТО | 1 | Отключение согласованно с администрацией с/с.
107 | Ставропольский | Курский | п.Балтрабочий | п.Балтрабочий | 2019-08-21 | 8:00 | 2019-08-21 | 17:00 | Ставропольэнерго | Курский | 12 | 0.15 | Б/Н | НПЛ | ЗТП-3062/210 | РУ-10 кВ, РУ-0,4 кВ | ТО | 1 | Отключение согласованно с администрацией с/с.
108 | Ставропольский | Курский | с.Каново | с.Каново | 2019-08-21 | 8:00 | 2019-08-21 | 17:00 | Ставропольэнерго | Курский | 24 | 0.2 | Б/Н | НПЛ | Ф-1 от КТП-3013/402 | ВЛ-0,4 кВ Ф-1 | КР | 1 | Отключение согласованно с администрацией с/с.
109 | Ставропольский | Курский | с. Ростовановское | с. Ростовановское | 2019-08-26 | 8:00 | 2019-08-26 | 17:00 | Ставропольэнерго | Курский | 55 | 0.25 | Б/Н | НПЛ | Ф-1 от КТП-3050/400 | ВЛ-0,4 кВ Ф-1 | КР | 1 | Отключение согласованно с администрацией с/с.
110 | Ставропольский | Курский | с.Каново | с.Каново | 2019-08-28 | 8:00 | 2019-08-28 | 17:00 | Ставропольэнерго | Курский | 32 | 0.22 | Б/Н | НПЛ | ПС Кановская-1 | Ф-401 | ППГ | 1 | Отключение согласованно с администрацией с/с.
111 | Ставропольский | Курский | п.Балтрабочий | п.Балтрабочий | 2019-08-27 | 8:00 | 2019-08-27 | 17:00 | Ставропольэнерго | Курский | 63 | 0.25 | Б/Н | НПЛ | ПС Балтрабочий | Ф-210 | ППГ | 1 | Отключение согласованно с администрацией с/с.
112 | Ставропольский | Курский | с. Ростовановское | с. Ростовановское | 2019-08-22 | 8:00 | 2019-08-22 | 17:00 | Ставропольэнерго | Курский | 89 | 0.25 | Б/Н | НПЛ | ПС Ростовановская | Ф-204 | ППГ | 1 | Отключение согласованно с администрацией с/с.
113 | Ставропольский | Курский | с.Каново | с.Каново | 2019-08-13 | 8:00 | 2019-08-13 | 17:00 | Ставропольэнерго | Курский | 47 | 0.2 | Б/Н | НПЛ | ПС Кановская-1 | Ф-401 | ППГ | 1 | Отключение согласованно с администрацией с/с.
114 | Ставропольский | Степновский | С/Х потребитель | ГУП СК Ставрополькрайводоканал п.Новоиргаклинский скважина №2795 | 2019-08-01 | 8:30 | 2019-08-01 | 17:00 | Ставропольэнерго | Степновский РЭС | 0 | 0.00112 | Б/Н | НПЛ | КТП-4091/340 ПС Иргаклы | РУ-10 кВ, РУ-0,4 кВ | Техобслуживание оборудования | 1
115 | Ставропольский | Степновский | с.Иргаклы | Воронежская 1-21, 2-86 | 2019-08-01 | 8:30 | 2019-08-01 | 17:00 | Ставропольэнерго | Степновский РЭС | 165 | 0.01564 | Б/Н | НПЛ | ВЛ-0,4 кВ ф-1 от МТП-4089/340 ПС Иргаклы | ВЛ-0,4 кВ | Техобслуживание оборудования | 1
116 | Ставропольский | Степновский | с.Иргаклы | Виноградная 1-17, 2-40 | 2019-08-01 | 8:30 | 2019-08-01 | 17:00 | Ставропольэнерго | Степновский РЭС | 93 | 0.00884 | Б/Н | НПЛ | ВЛ-0,4 кВ ф-2 от МТП-4089/340 ПС Иргаклы | ВЛ-0,4 кВ | Техобслуживание оборудования | 1
117 | Ставропольский | Степновский | С/Х потребитель | ОТФ: 4317 | 2019-08-02 | 8:30 | 2019-08-02 | 17:00 | Ставропольэнерго | Степновский РЭС | 3 | 0.00292 | Б/Н | НПЛ | ВЛ-0,4 кВ ф-1 от КТП-4317/217 ПС Левопадинская | ВЛ-0,4 кВ | Техобслуживание оборудования | 1
118 | Ставропольский | Степновский | С/Х потребитель |  | 2019-08-02 | 8:30 | 2019-08-02 | 17:00 | Ставропольэнерго | Степновский РЭС | 3 | 0.00034 | Б/Н | НПЛ | ВЛ-0,4 кВ ф-1 от КТП-4351/217 ПС Левопадинская | ВЛ-0,4 кВ | Техобслуживание оборудования | 1
119 | Ставропольский | Степновский | С/Х потребитель | ОТФ: 4353 | 2019-08-06 | 8:30 | 2019-08-06 | 17:00 | Ставропольэнерго | Степновский РЭС | 3 | 0.00034 | Б/Н | НПЛ | КТП-4353/217 ПС Левопадинская | РУ-10 кВ, РУ-0,4 кВ | Техобслуживание оборудования | 1
120 | Ставропольский | Степновский | С/Х потребитель | ОТФ: 4312 | 2019-08-06 | 8:30 | 2019-08-06 | 17:00 | Ставропольэнерго | Степновский РЭС | 3 | 0.00043 | Б/Н | НПЛ | КТП-4312/476 ПС Иргаклы | РУ-10 кВ, РУ-0,4 кВ | Техобслуживание оборудования | 1
121 | Ставропольский | Степновский | С/Х потребитель | СПК Восход | 2019-08-07 | 8:30 | 2019-08-07 | 17:00 | Ставропольэнерго | Степновский РЭС | 0 | 0.00017 | Б/Н | НПЛ | ВЛ-0,4 кВ ф-1 от КТП-4072/342 ПС Иргаклы | ВЛ-0,4 кВ | Техобслуживание оборудования | 1
122 | Ставропольский | Степновский | С/Х потребитель | Колхоз Иргаклинский Заповедник | 2019-08-07 | 8:30 | 2019-08-07 | 17:00 | Ставропольэнерго | Степновский РЭС | 0 | 0.00048 | Б/Н | НПЛ | ВЛ-0,4 кВ ф-1 от КТП-4106/476 ПС Иргаклы | ВЛ-0,4 кВ | Техобслуживание оборудования | 1
123 | Ставропольский | Степновский | с.Иргаклы | Артезианский 1-5, 2-12, Восточный 1-5, 2-10, Джалиля 1-37, 2-56, Калинина 1-9, 45-47, 2-14, Кирова 1-73, 2-54, Колхозная 1-9, 2-34, 38-44, Кооперативная 1-21, 2-20, Крайняя 1-9, 2-10, Ленина 1-69, 79, 2-78, Набережная 21-53, 20-52, Новоколхозная 3-17, 2-20, Первомайская 1-49, 2-58, Первомайская-Хуторок 1-13, 4-14, Пионерская 1-35, 2-26, Садовая 1-79, 2-54, Степная 1-15, 51-73, 2-74, Тополёвая 31-69, 2-60, Хуторок 1-15, 2-14, Эдыге 1-31, 2-68, Эреджепова 2-6, Южный 1-5, 2-6 | 2019-08-09 | 8:30 | 2019-08-09 | 17:00 | Ставропольэнерго | Степновский РЭС | 2440 | 0.28936 | Б/Н | НПЛ | ВЛ-10 кВ Ф-342 ПС Иргаклы | ВЛ-10 кВ | Техобслуживание оборудования | 1
124 | Ставропольский | Степновский | С/Х потребитель | ОТФ: 4313 | 2019-08-12 | 8:30 | 2019-08-12 | 17:00 | Ставропольэнерго | Степновский РЭС | 3 | 0.00034 | Б/Н | НПЛ | КТП-4313/476 ПС Иргаклы | РУ-10 кВ, РУ-0,4 кВ | Техобслуживание оборудования | 1
125 | Ставропольский | Степновский | с.Иргаклы | Калинина 38 | 2019-08-13 | 8:30 | 2019-08-13 | 17:00 | Ставропольэнерго | Степновский РЭС | 3 | 0.00621 | Б/Н | НПЛ | КТП-4128/343 ПС Иргаклы | РУ-10 кВ, РУ-0,4 кВ | Техобслуживание оборудования | 1
126 | Ставропольский | Степновский | С/Х потребитель | Колхоз Иргаклинский | 2019-08-13 | 8:30 | 2019-08-13 | 17:00 | Ставропольэнерго | Степновский РЭС | 0 | 0.00672 | Б/Н | НПЛ | КТП-4102/341 ПС Иргаклы | РУ-10 кВ, РУ-0,4 кВ | Техобслуживание оборудования | 1
127 | Ставропольский | Степновский | с.Иргаклы | Артезианский 1-5, 2-12, Восточный 1-5, 2-10, Кирова 2-28, Эдыге 1-31, 2-66 | 2019-08-15 | 8:30 | 2019-08-15 | 17:00 | Ставропольэнерго | Степновский РЭС | 286 | 0.03325 | Б/Н | НПЛ | КТП-4073/342 ПС Иргаклы | РУ-10 кВ, РУ-0,4 кВ | Техобслуживание оборудования | 1
128 | Ставропольский | Степновский | с.Иргаклы | Кирова 49-73, 30-54, Эреджепова 2-6 | 2019-08-15 | 8:30 | 2019-08-15 | 17:00 | Ставропольэнерго | Степновский РЭС | 100 | 0.0117 | Б/Н | НПЛ | КТП-4326/342 ПС Иргаклы | РУ-10 кВ, РУ-0,4 кВ | Техобслуживание оборудования | 1
129 | Ставропольский | Степновский | С/Х потребитель | ОТФ: 4007, 4063 | 2019-08-16 | 8:30 | 2019-08-16 | 17:00 | Ставропольэнерго | Степновский РЭС | 13 | 0.01506 | Б/Н | НПЛ | ВЛ-10 кВ Ф-341 ПС Иргаклы | ВЛ-10 кВ | Техобслуживание оборудования | 1
130 | Ставропольский | Степновский | п.Новоиргаклинский | Курченко 1-3, 2-4, 12, Мира 1-21, 2-8, Садовая 1-3, 45, 2-4, 58, Степная 1-11, 2-12 | 2019-08-19 | 8:30 | 2019-08-19 | 17:00 | Ставропольэнерго | Степновский РЭС | 200 | 0.01924 | Б/Н | НПЛ | КТП-4062/340 ПС Иргаклы | РУ-10 кВ, РУ-0,4 кВ | Техобслуживание оборудования | 1
131 | Ставропольский | Степновский | С/Х потребитель | ЗТП-4142/РУ-0,4кВ МКОУ Школа №7, ГУП Коммунальное хозяйство с.Варениковское Котельная Школы №7 | 2019-08-01 | 8:30 | 2019-08-01 | 17:00 | Ставропольэнерго | Степновский РЭС | 0 | 0.001 | Б/Н | НПЛ | ВЛ-0,4 кВ ф-2 от МТП-4033/253 ПС Варениковская | ВЛ-0,4 кВ | Техобслуживание оборудования | 1
132 | Ставропольский | Степновский | с.Ольгино | Ганшина 2-28 | 2019-08-02 | 8:30 | 2019-08-02 | 17:00 | Ставропольэнерго | Степновский РЭС | 71 | 0.00694 | Б/Н | НПЛ | ВЛ-0,4 кВ ф-2 от МТП-4175/277 ПС Ольгино | ВЛ-0,4 кВ | Техобслуживание оборудования | 1
133 | Ставропольский | Степновский | с.Ольгино | Северный 12 | 05.08.2019 -09.08.2019 | 8:30 | 05.08.2019 -09.08.2019 | 17:00 | Ставропольэнерго | Степновский РЭС | 3 | 0.00067 | Б/Н | НПЛ | ВЛ-0,4 кВ ф-1 от КТП-4357/278 ПС Ольгино | ВЛ-0,4 кВ | Техобслуживание оборудования | 1
134 | Ставропольский | Степновский | С/Х потребитель | Потребителя нет | 13.09.2019 - 19.08.2019 | 8:30 | 13.09.2019 - 19.08.2019 | 17:00 | Ставропольэнерго | Степновский РЭС | 0 | 0 | Б/Н | НПЛ | ВЛ-0,4 кВ ф-2 от ЗТП-4184/276 ПС Ольгино | ВЛ-0,4 кВ | Техобслуживание оборудования | 1
135 | Ставропольский | Степновский | с.Варениковское | Молодёжная 1-19, 4, 16 | 2019-08-22 | 8:30 | 2019-08-22 | 17:00 | Ставропольэнерго | Степновский РЭС | 75 | 0.00772 | Б/Н | НПЛ | ВЛ-0,4 кВ ф-1 от КТП-4381/253 ПС Варениковская | ВЛ-0,4 кВ | Техобслуживание оборудования | 1
136 | Ставропольский | Степновский | с.Ольгино | Ганшина 1-19 | 2019-08-23 | 8:30 | 2019-08-23 | 17:00 | Ставропольэнерго | Степновский РЭС | 75 | 0.00714 | Б/Н | НПЛ | ВЛ-0,4 кВ ф-1 от МТП-4175/277 ПС Ольгино | ВЛ-0,4 кВ | Техобслуживание оборудования | 1
137 | Ставропольский | Степновский | с.Ольгино | Ганшина 2-28 | 2019-08-24 | 8:30 | 2019-08-24 | 17:00 | Ставропольэнерго | Степновский РЭС | 71 | 0.00694 | Б/Н | НПЛ | ВЛ-0,4 кВ ф-2 от МТП-4175/277 ПС Ольгино | ВЛ-0,4 кВ | Техобслуживание оборудования | 1
138 | Ставропольский | Степновский | С/Х потребитель | ОТФ: 4187 | 2019-08-25 | 8:30 | 2019-08-25 | 17:00 | Ставропольэнерго | Степновский РЭС | 3 | 0.00034 | Б/Н | НПЛ | ВЛ-0,4 кВ ф-1 от МТП-4187/277 ПС Ольгино | ВЛ-0,4 кВ | Техобслуживание оборудования | 1
139 | Ставропольский | Степновский | с.Ольгино | Ганшина 5 | 2019-08-26 | 8:30 | 2019-08-26 | 17:00 | Ставропольэнерго | Степновский РЭС | 0 | 0.00015 | Б/Н | НПЛ | ВЛ-0,4 кВ ф-1 от КТП-4177/275 ПС Ольгино | ВЛ-0,4 кВ | Техобслуживание оборудования | 1
140 | Ставропольский | Степновский | С/Х потребитель | ОТФ: 4177 | 2019-08-26 | 8:30 | 2019-08-26 | 17:00 | Ставропольэнерго | Степновский РЭС | 3 | 0.00084 | Б/Н | НПЛ | ВЛ-0,4 кВ ф-2 от КТП-4177/275 ПС Ольгино | ВЛ-0,4 кВ | Техобслуживание оборудования | 1
141 | Ставропольский | Степновский | х.Садовый | Садовый 1, 4172, ОТФ: 4164, 4167 | 29.08.2019-30.08.2019 | 8:30 | 29.08.2019-30.08.2019 | 17:00 | Ставропольэнерго | Степновский РЭС | 16 | 0.01209 | Б/Н | НПЛ | ВЛ-10 кВ Ф-251 ПС Варениковская | ВЛ-10 кВ | Техобслуживание оборудования.Обрезка деревьев за Р-2554 | 1
142 | Ставропольский | Степновский | п.Верхнестепной | Ленина 1-3, 2-18, Степная 5-11, 2-14, Широкая 1-43, 2-6, 24, Школьный 1-7, 2, 6 | 2019-08-06 | 8:30 | 2019-08-06 | 17:00 | Ставропольэнерго | Степновский РЭС | 304 | 0.03663 | Б/Н | НПЛ | МТП-4211/479 ПС Восток | РУ-10 кВ, РУ-0,4 кВ | Техобслуживание оборудования | 1
143 | Ставропольский | Степновский | с.Соломенское | Аптечный 1-3, 2-4, Больничный 3, Калинина 83, Кооперативная 91-151, 72-118 | 2019-08-07 | 8:30 | 2019-08-07 | 17:00 | Ставропольэнерго | Степновский РЭС | 207 | 0.01972 | Б/Н | НПЛ | КТП-4238/234 ПС Соломенская | РУ-10 кВ, РУ-0,4 кВ | Техобслуживание оборудования | 1
144 | Ставропольский | Степновский | п.Верхнестепной | Мира 9-15, 8, Центральная 1-7, 2-6, Школьный 2-6 | 2019-08-12 | 8:30 | 2019-08-12 | 17:00 | Ставропольэнерго | Степновский РЭС | 208 | 0.02172 | Б/Н | НПЛ | ВЛ-0,4 кВ ф-3 от ЗТП-4207/479 ПС Восток | ВЛ-0,4 кВ | Техобслуживание оборудования | 1
145 | Ставропольский | Степновский | с.Зелёная Роща, с.Соломенское | с.Зелёная Роща: Заводская 3, Заречная 1-81, 2-96, Молодёжная 2-20, Советская 1-137, 2-132, с.Соломенское: Больничный 3-5, 4, Калинина 121-165, 138-168, Кооперативная 153-213, 120-158, Новый 1-15, 2-16, Октябрьская 97-127, 110-150, Почтовая 167-233, 124-156, Степная 1-9, 4-10, ОТФ: 4219-4221, 4224, 4293 | 2019-08-13 | 8:30 | 2019-08-13 | 17:00 | Ставропольэнерго | Степновский РЭС | 1748 | 0.24883 | Б/Н | НПЛ | ВЛ-10 кВ Ф-233 ПС Соломенская | ВЛ-10 кВ | Техобслуживание оборудования | 1
146 | Ставропольский | Степновский | С/Х потребитель | ООО к-з Соломенский | 2019-08-15 | 8:30 | 2019-08-15 | 17:00 | Ставропольэнерго | Степновский РЭС | 0 | 0.001 | Б/Н | НПЛ | ВЛ-0,4 кВ ф-1 от КТП-4218/233 ПС Соломенская | ВЛ-0,4 кВ | Техобслуживание оборудования | 1
147 | Ставропольский | Степновский | с.Соломенское | Больничный 3, Кооперативная 153-183, 120-144 | 2019-08-16 | 8:30 | 2019-08-16 | 17:00 | Ставропольэнерго | Степновский РЭС | 107 | 0.01031 | Б/Н | НПЛ | ВЛ-0,4 кВ ф-2 от КТП-4218/233 ПС Соломенская | ВЛ-0,4 кВ | Техобслуживание оборудования | 1
148 | Ставропольский | Степновский | с.Соломенское | Больничный 5, 4, Калинина 121-143, 138-146, Кооперативная 161 | 2019-08-16 | 8:30 | 2019-08-16 | 17:00 | Ставропольэнерго | Степновский РЭС | 75 | 0.0079 | Б/Н | НПЛ | ВЛ-0,4 кВ ф-3 от КТП-4218/233 ПС Соломенская | ВЛ-0,4 кВ | Техобслуживание оборудования | 1
149 | Ставропольский | Степновский | с.Зелёная Роща | Заречная 1-31 | 2019-08-20 | 8:30 | 2019-08-20 | 17:00 | Ставропольэнерго | Степновский РЭС | 129 | 0.01244 | Б/Н | НПЛ | ВЛ-0,4 кВ ф-2 от КТП-4235/233 ПС Соломенская | ВЛ-0,4 кВ | Техобслуживание оборудования | 1
150 | Ставропольский | Степновский | С/Х потребитель | КФХ Васюк Сергей Александрович Бригада 2) | 2019-08-01 | 8:30 | 2019-08-01 | 17:00 | Ставропольэнерго | Степновский РЭС | 0 | 0.00026 | Б/Н | НПЛ | КТП-4023/424 ПС Степное | РУ-10 кВ, РУ-0,4 кВ | Техобслуживание оборудования | 1
151 | Ставропольский | Степновский | С/Х потребитель | ОТФ: 4038 | 2019-08-05 | 8:30 | 2019-08-05 | 17:00 | Ставропольэнерго | Степновский РЭС | 0 | 0.001 | Б/Н | НПЛ | МТП-4038/424 ПС Степное | РУ-10 кВ, РУ-0,4 кВ | Техобслуживание оборудования | 1
152 | Ставропольский | Степновский | С/Х потребитель | ОТФ: 4113 | 2019-08-07 | 8:30 | 2019-08-07 | 17:00 | Ставропольэнерго | Степновский РЭС | 3 | 0.00034 | Б/Н | НПЛ | КТП-4113/219 ПС Богдановская | РУ-10 кВ, РУ-0,4 кВ | Техобслуживание оборудования | 1
153 | Ставропольский | Степновский | С/Х потребитель | ОТФ: 4301 | 2019-08-09 | 8:30 | 2019-08-09 | 17:00 | Ставропольэнерго | Степновский РЭС | 3 | 0.00034 | Б/Н | НПЛ | КТП-4301/219 ПС Богдановская | РУ-10 кВ, РУ-0,4 кВ | Техобслуживание оборудования | 1
154 | Ставропольский | Степновский | С/Х потребитель | ОТФ: 4340 | 2019-08-13 | 8:30 | 2019-08-13 | 17:00 | Ставропольэнерго | Степновский РЭС | 3 | 0.00134 | Б/Н | НПЛ | КТП-4340/280 ПС Богдановская | РУ-10 кВ, РУ-0,4 кВ | Техобслуживание оборудования | 1
Западные электрические сети
1 | Ставропольский | Грачевский | с. Тугулук | Гулевского, Ленина, Партизанская, Садовая | 2019-08-06 | 9-00 | 2019-08-06 | 16-00 | Ставропольэнерго | Грачевский | 434 | 0.67 | 2471 | ПЛ | ПС 35 кВ Казинская | ВЛ-10 Ф-141 | Кап. ремонт ВЛ | 1 | Отключение согласованно с администрацией Грачевского района
2 | Ставропольский | Грачевский | с. Тугулук | Гулевского, Ленина, Партизанская, Садовая | 2019-08-07 | 9-00 | 2019-08-07 | 16-00 | Ставропольэнерго | Грачевский | 434 | 0.67 | 2472 | ПЛ | ПС 35 кВ Казинская | ВЛ-10 Ф-141 | Кап. ремонт ВЛ | 1 | Отключение согласованно с администрацией Грачевского района
3 | Ставропольский | Грачевский | с. Старомарьевка | Лермонтова | 2019-08-12 | 9-00 | 2019-08-12 | 16-00 | Ставропольэнерго | Грачевский | 82 | 0.016 | 2473 | ПЛ | ПС 330 кВ Ставрополь Ф-163 ТП-28/163 | ВЛ-0,4кВ ф-1 | Кап. ремонт ВЛ | 1 | Отключение согласованно с администрацией Грачевского района
4 | Ставропольский | Грачевский | с. Старомарьевка | Лермонтова | 2019-08-13 | 9-00 | 2019-08-13 | 16-00 | Ставропольэнерго | Грачевский | 82 | 0.016 | 2474 | ПЛ | ПС 330 кВ Ставрополь Ф-163 ТП-28/163 | ВЛ-0,4кВ ф-1 | Кап. ремонт ВЛ | 1 | Отключение согласованно с администрацией Грачевского района
5 | Ставропольский | Грачевский | с. Тугулук | Южная, Ленина, Молодежная | 2019-08-15 | 9-00 | 2019-08-15 | 16-00 | Ставропольэнерго | Грачевский | 332 | 0.47 | 2475 | ПЛ | ПС 35 кВ Казинская | ВЛ-10 Ф-141 | Кап. ремонт ВЛ | 1 | Отключение согласованно с администрацией Грачевского района
6 | Ставропольский | Грачевский | с. Красное | Лесная | 2019-08-27 | 9-00 | 2019-08-27 | 16-00 | Ставропольэнерго | Грачевский | 14 | 0.004 | 2476 | ПЛ | ПС 35 кВ Спицевская Ф-135 ТП-4/134 | ВЛ-0,4 кВ ф-1 | Кап. ремонт ВЛ | 1 | Отключение согласованно с администрацией Грачевского района
7 | Ставропольский | Грачевский | х. Базовый | Красная | 2019-08-05 | 9-00 | 2019-08-05 | 16-00 | Ставропольэнерго | Грачевский | 52 | 0.025 | 2477 | ПЛ | ВЛ-10кВ Ф-115 ПС 35 кВ Базовая | ТП-8/115 | Кап. ремонт ТП | 1 | Отключение согласованно с администрацией Грачевского района
8 | Ставропольский | Грачевский | х. Базовый | Красная | 2019-08-06 | 9-00 | 2019-08-06 | 16-00 | Ставропольэнерго | Грачевский | 52 | 0.025 | 2478 | ПЛ | ВЛ-10кВ Ф-115 ПС 35 кВ Базовая | ТП-8/115 | Кап. ремонт ТП | 1 | Отключение согласованно с администрацией Грачевского района
9 | Ставропольский край | Кочубеевский район | с. Галицино | Дружбы, Молодежная, Мира | 2019-08-09 | 9:30 | 2019-08-09 | 15:00 | Ставропольэнерго | Кочубеевские РЭС | 245 | 0.03 | 2479 | ПЛ | ВЛ-10кВ Ф-212 ПС 35 кВ Карамурзинская |  | Обрезка деревьев | 1 | Отключение согласованно с администрацией Кочубеевского района.
10 | Ставропольский край | Кочубеевский район | с. Дегтярёвское , х. Маковский | Химиков, Шоссейная, Пушкина | 2019-08-20 | 9:00 | 2019-08-20 | 15:00 | Ставропольэнерго | Кочубеевские РЭС | 605 | 0.1 | 2480 | ПЛ | ПС 110 кВ Новая Дервня Ф-187 | Р-187-26 | Обрезка деревьев | 1 | Отключение согласованно с администрацией Кочубеевского района.
11 | Ставропольский край | Кочубеевский район | с. Беломечётское | Калинина, Озерная, Потапенко, Базарная, Ленина | 2019-08-06 | 9:00 | 2019-08-06 | 14:00 | Ставропольэнерго | Кочубеевские РЭС | 414 | 0.2 | 2481 | ПЛ | ПС 35 кВ Беломечетская Ф-218 | Р-5,6-218 | Ревизия РЛНД-10 | 1 | Отключение согласованно с администрацией Кочубеевского района.
12 | Ставропольский край | Кочубеевский район | ст. Барсуковская | Шевченко | 2019-08-05 | 9:00 | 2019-08-05 | 12:00 | Ставропольэнерго | Кочубеевские РЭС | 187 | 0.03 | 2482 | ПЛ | ПС 35 кВ Балахоновская Ф-231 ТП 39/231 | ВЛ-0,4 кВ Ф-1 | Обрезка деревьев | 1 | Отключение согласованно с администрацией Кочубеевского района.
13 | Ставропольский край | Кочубеевский район | ст. Новоекатериновская | Центральная, Ленина, Степная, Зеленая | 2019-08-08 | 9:00 | 2019-08-08 | 16:00 | Ставропольэнерго | Кочубеевские РЭС | 234 | 0.02 | 2483 | ПЛ | ПС 35 кВ Стародвороцовская Ф-261 |  | Замена опор | 1 | Отключение согласованно с администрацией Кочубеевского района.
14 | Ставропольский край | Кочубеевский район | с. Казьминское | Выгонная | 2019-08-27 | 9:00 | 2019-08-27 | 14:00 | Ставропольэнерго | Кочубеевские РЭС | 195 | 0.02 | 2484 | ПЛ | ПС 35 кВ Казьминская Ф-141 ТП 5/141 | ВЛ-0,4 кВ Ф-1 | Обрезка деревьев | 1 | Отключение согласованно с администрацией Кочубеевского района.
15 | Ставропольский край | Кочубеевский район | с. Заветное | Ленина | 2019-08-12 | 9:00 | 2019-08-12 | 15:00 | Ставропольэнерго | Кочубеевские РЭС | 202 | 0.2 | 2485 | ПЛ | ПС 110 кВ Заветная Ф-129 ТП 4/129 | ВЛ-0,4 кВ ф-1 | Замена опор | 1 | Отключение согласованно с администрацией Кочубеевского района.
16 | Ставропольский | Шпаковский | х. Молочный | Ленина | 2019-08-01 | 9:00 | 2019-08-01 | 16:00 | Ставропольэнерго | Шпаковские РЭС | 68 | 0.4 | 2486 | НПЛ | ПС 35 кВ Рыбхоз | ВЛ-10 Ф-102 | Выправка опор №1/1-1/40 | 1 | Отключение согласованно с администрацией Шпаковского района.
17 | Ставропольский | Шпаковский | с.Пелагиада | Ленина, Мазикина | 2019-08-12 | 9:00 | 2019-08-12 | 15:00 | Ставропольэнерго | Шпаковские РЭС | 1310 | 0.72 | 2487 | НПЛ | ПС 35 кВ Шахтер | ВЛ-10 Ф-123 | Обрезка деревьев. | 1 | Отключение согласованно с администрацией Шпаковского района.
18 | Ставропольский | Шпаковский | с.Пелагиада | Ленина, Мазикина | 2019-08-20 | 9:00 | 2019-08-20 | 16:00 | Ставропольэнерго | Шпаковские РЭС | 1310 | 0.72 | 2488 | НПЛ | ПС 35 кВ Шахтер | ВЛ-10 Ф-123 | Выправка опор, замена изоляторов и вязок | 1 | Отключение согласованно с администрацией Шпаковского района.
19 | Ставропольский | Шпаковский | х.Садовый, ДНТ | Ленина, Мира | 2019-08-08 | 10:00 | 2019-08-08 | 16:00 | Ставропольэнерго | Шпаковские РЭС | 641 | 0.3 | 2489 | НПЛ | Сенгилеевская ГЭС | ВЛ-10 Ф-130 | Обрезка деревьев | 1 | Отключение согласованно с администрацией Шпаковского района.
20 | Ставропольский | Шпаковский | х.Садовый, ДНТ | Ленина, Мира | 2019-08-16 | 9:00 | 2019-08-16 | 16:00 | Ставропольэнерго | Шпаковские РЭС | 641 | 0.3 | 2490 | НПЛ | Сенгилеевская ГЭС | ВЛ-10 Ф-130 | Выправка опор, замена изоляторов и вязок | 1 | Отключение согласованно с администрацией Шпаковского района.
21 | Ставропольский | Шпаковский | ст.Темнолесская | Центральная, Объездная, Октябрьская, Сенная | 2019-08-06 | 9:00 | 2019-08-06 | 15:00 | Ставропольэнерго | Шпаковские РЭС | 2133 | 0.7 | 2491 | НПЛ | ПС 110 кВ Темнолесская | ВЛ-10 Ф-119 | Обрезка деревьев | 1 | Отключение согласованно с администрацией Шпаковского района.
22 | Ставропольский | Шпаковский | х. Молочный | Ленина | 2019-08-05 | 9:00 | 2019-08-05 | 16:00 | Ставропольэнерго | Шпаковские РЭС | 68 | 0.4 | 2492 | НПЛ | ПС 35 кВ Рыбхоз | ВЛ-10 Ф-102 | Замена изоляторов и вязок, ремонт РЛНД-10 оп.№1/41-1/58 | 1 | Отключение согласованно с администрацией Шпаковского района.
23 | Ставропольский | Шпаковский | ООО СХП "Новомарьевский", КФХ "Пасечников", База "Вербовая Балка", БЗ ЗАО "Мобиком Кавказ" | Свердлова, Победы, Южная, Спортивная | 2019-08-13 | 9:00 | 2019-08-13 | 16:00 | Ставропольэнерго | Шпаковские РЭС | 2201 | 0.6 | 2493 | НПЛ | ПС 35 кВ Рыбхоз | ВЛ-10 Ф-101 | Обрезка деревьев в пролетах опор №9/60-9/90 | 1 | Отключение согласованно с администрацией Шпаковского района.
24 | Ставропольский | Шпаковский | ст.Темнолесская | Центральная, Объездная, Октябрьская, Сенная | 2019-08-22 | 9:00 | 2019-08-22 | 15:00 | Ставропольэнерго | Шпаковские РЭС | 2010 | 0.7 | 2494 | НПЛ | ПС 110 кВ Темнолесская | ВЛ-10 Ф-119 | Выправка опор, замена изоляторов и вязок | 1 | Отключение согласованно с администрацией Шпаковского района.
25 | Ставропольский | Шпаковский | с.Татарка | Ленина, Чехова | 2019-08-07 | 10:00 | 2019-08-07 | 15:00 | Ставропольэнерго | Шпаковские РЭС | 4950 | 1.4 | 2495 | НПЛ | ПС 110 кВ Пригородная | ВЛ-10 Ф-157 | Обрезка деревьев | 1 | Отключение согласованно с администрацией Шпаковского района.
26 | Ставропольский | Шпаковский | с.Татарка | Ленина, Чехова | 2019-08-14 | 10:00 | 2019-08-14 | 15:00 | Ставропольэнерго | Шпаковские РЭС | 4950 | 1.4 | 2496 | НПЛ | ПС 110 кВ Пригородная | ВЛ-10 Ф-157 | Выправка опор, замена изоляторов и вязок, ремонт РЛНД-10 | 1 | Отключение согласованно с администрацией Шпаковского района.
27 | Ставропольский | Шпаковский | с.Надежда | Советская, Свободная, Орджоникидзе | 2019-08-19 | 10:00 | 2019-08-19 | 16:00 | Ставропольэнерго | Шпаковские РЭС | 77 | 0.04 | 2497 | НПЛ | ПС 330 кВ Ставрополь | ВЛ-10 Ф-165 | Обрезка деревьев, выправка опор | 1 | Отключение согласованно с администрацией Шпаковского района.
28 | Ставропольский | Шпаковский | АЗС, ПТФ "Баевская", ООО "Мангуста Пласт", СНТ |  | 2019-08-27 | 10:00 | 2019-07-24 | 15:00 | Ставропольэнерго | Шпаковские РЭС | 18 | 0.23 | 2498 | НПЛ | ПС 110 кВ Птицепром | ВЛ-10 Ф-193 | Обрезка деревьев, выправка опор | 1 | Отключение согласованно с администрацией Шпаковского района.
29 | Ставропольский | Шпаковский | ПТФ, Уткоферма,Теплицы, СНТ |  | 2019-08-29 | 10:00 | 2019-08-29 | 15:00 | Ставропольэнерго | Шпаковские РЭС | 53 | 0.1 | 2499 | НПЛ | ПС 110 кВ Птицепром | ВЛ-10 Ф-195 | Обрезка деревьев, выправка опор, перетяжка провода | 1 | Отключение согласованно с администрацией Шпаковского района.
Новотроицкие электрические сети
Изобильненские РЭС
1 | Ставропольский | Изобильненский | п. Новоизобильный | ул. Шкоьная, Южная,Вишневая, 50 лет Победы, Строительная | 02.08.2019г | 9:00 | 02.08.2019г | 17:00 | Ставропольэнерго | Изобильненский | 400 | 0.016 | БН | ПЛ | ТП-4/176 | ВЛ-0,4 кВ от ТП-4/176 | Выправка опор | 1 | Отключение согласованно с администрацией п. Новоизобильный
2 | Ставропольский | Изобильненский | п. Новоизобильный | ул. Шкоьная, Южная,Вишневая, 50 лет Победы, Строительная,Заречная, Комсомольская, Первомайская, Юбилейная, Молодежная, Цветочная, Сиреневая, Зеленая, Садовая, Российская | 05-07.08.2019г | 9:00 | 05-07.08.2019г | 17:00 | Ставропольэнерго | Изобильненский | 1060 | 0.01 | БН | ПЛ | Ф-176 | ВЛ-10 кВ Ф-176 | Обрезка дер. | 1 | Отключение согласованно с администрацией п. Новоизобильный
3 | Ставропольский | Изобильненский | п. Новоизобильный | вне населенного пункта | 08.08.2019г | 9:00 | 08.08.2019г | 17:00 | Ставропольэнерго | Изобильненский | 1 | 0.063 | БН | ПЛ | ТП-4/190 | ВЛ-0,4 кВ от ТП-4/190 | Обрезка дер. | 1 | потребитель
4 | Ставропольский | Изобильненский | п. Новоизобильный | ул. Шкоьная, Южная,Вишневая, 50 лет Победы, Строительная | 12.-13.08.2019г | 8:00 | 12.-13.08.2019г | 17:00 | Ставропольэнерго | Изобильненский | 400 | 0.016 | БН | ПЛ | ТП-4/176 | ВЛ-0,4 кВ от ТП- 4/176 | Замена ответвлений | 1 | Отключение согласованно с администрацией п. Новоизобильный
5 | Ставропольский | Изобильненский | с. Тищенское | вне населенного пункта | 09.08.2019г | 8:00 | 09.08.2019г | 17:00 | Ставропольэнерго | Изобильненский | 1 | 0.063 | БН | ПЛ | ТП-9/191 | ВЛ-0,4 кВ от ТП-9/191 н/в Ф-1 | Капитальный ремонт | 1 | потребитель
6 | Ставропольский | Изобильненский | п. Новоизобильный | вне населенного пункта | 08.08.2019г | 8:00 | 08.08.2019г | 17:00 | Ставропольэнерго | Изобильненский | 1 | 0.063 | БН | ПЛ | ТП-4/190 | ВЛ-0,4 кВ от ТП-4/190 н/в Ф-1 | Капитальный ремонт | 1 | потребитель
7 | Ставропольский | Изобильненский | п. Новоизобильный | ул. Шкоьная, Южная,Вишневая, 50 лет Победы | 12.-13.08.2019г | 8:00 | 12.-13.08.2019г | 17:00 | Ставропольэнерго | Изобильненский | 160 | 0.016 | БН | ПЛ | ТП-4/176 | ВЛ-0,4 кВ от ТП-4/176 н/в Ф-2 | Капитальный ремонт | 1 | Отключение согласованно с администрацией п. Новоизобильный
8 | Ставропольский | Изобильненский | х. Беляев | Школа № 26 ул. Пролетерская | 2019-08-14 | 8:00 | 2019-08-14 | 17:00 | Ставропольэнерго | Изобильненский | 500 | 0.016 | БН | ПЛ | ТП-6/438 | ТП-10-0,4кВ | Кап. ремонт | 1
9 | Ставропольский | Изобильненский | п. Рыздвяный | ул. Ореховая ул. Молодежная ул.Сиреневая ул.Есенина | 2019-08-05 | 8:00 | 2019-08-05 | 17:00 | Ставропольэнерго | Изобильненский | 64 | 0.016 | БН | ПЛ | ТП-11/167 | ВЛ-0,4 кВ от ТП-11/167 н/в ф-1 | Кап. ремонт | 1 | Отключение согласованно с администрацией п.Рыздвяный
10 | Ставропольский | Изобильненский | ЗАО Солнечный | вне населенного пункта | 2019-08-14 | 9:00 | 2019-08-14 | 11:00 | Ставропольэнерго | Изобильненский | 1 | 20 | БН | ПЛ | ТП-10/0,4 | ТП 5/236 | измерения сопротивления изоляции | 1 | потребитель
11 | Ставропольский | Изобильненский | КУЭС | вне населенного пункта | 2019-08-14 | 13:00 | 2019-08-14 | 15:00 | Ставропольэнерго | Изобильненский | 1 | 0.3 | БН | ПЛ | ТП-10/0,4 | ТП 13/240 | измерения сопротивления изоляции | 1 | потребитель
12 | Ставропольский | Изобильненский | ТВ Агрозоопродукт | вне населенного пункта | 2019-08-14 | 11:00 | 2019-08-14 | 13:00 | Ставропольэнерго | Изобильненский | 1 | 5 | БН | ПЛ | ТП-10/0,4 | ТП 2/236 | измерения сопротивления изоляции | 1 | потребитель
13 | Ставропольский | Изобильненский | ЗАО Солнечный | вне населенного пункта | 2019-08-05 | 9:00 | 2019-08-05 | 17:00 | Ставропольэнерго | Изобильненский | 1 | 20 | БН | ПЛ | ТП-10/0,4 | ТП 5/236 | капитальный ремонт | 1 | потребитель
14 | Ставропольский | Изобильненский | Каменнобродская | Молодёжная | 2019-08-20 | 9:00 | 2019-08-20 | 17:00 | Ставропольэнерго | Изобильненский | 25 | 10 | БН | ПЛ | ТП-10/0,4 | ТП 4/239 ВЛ 0,4 кВ н.в. Ф-1 | капитальный ремонт | 1 | частный сектор
15 | Ставропольский | Изобильненский | х.Смыков | насосная | 2019-08-05 | 8:00 | 2019-08-05 | 17:00 | Ставропольэнерго | Изобильненский | 1 | 0.063 | БН | ПЛ | ТП-15/356 | ВЛ-0,4кВ от ТП-15/356,н/в ф-1 | Кап.ремонт (хоз.способ) | 1 | Отключение согласованно с администрацией ст.Староизобильной
16 | Ставропольский | Изобильненский | ст.Староизобильная | СтУЭС | 2019-08-09 | 8:00 | 2019-08-09 | 17:00 | Ставропольэнерго | Изобильненский | 1 | 0.063 | БН | ПЛ | ТП-8/355 | ВЛ-0,4кВ от ТП-8/355,н/в ф-1 | Кап.ремонт (хоз.способ) | 1 | Отключение согласованно с администрацией ст.Староизобильной
17 | Ставропольский | Изобильненский | п.Пионерный | вне населенного пункта | 2019-08-12 | 8:00 | 2019-08-12 | 17:00 | Ставропольэнерго | Изобильненский | 0 | 0 | БН | ПЛ | Ф-101 | ВЛ-10кВ | (неплановая) расчистка | 1 | Отключение согласованно с администрацией ст.Староизобильной
18 | Ставропольский | Изобильненский | п.Пионерный | вне населенного пункта | 2019-08-13 | 8:00 | 2019-08-13 | 17:00 | Ставропольэнерго | Изобильненский | 0 | 0 | БН | ПЛ | Ф-101 | ВЛ-10кВ | неплановая расчистка | 1 | Отключение согласованно с администрацией ст.Староизобильной
19 | Ставропольский | Изобильненский | ст.Староизобильная | вне населенного пункта | 2019-08-14 | 8:00 | 2019-08-14 | 17:00 | Ставропольэнерго | Изобильненский | 0 | 0 | БН | ПЛ | Ф-352 | ВЛ-10кВ | (неплановая расчистка) | 1 | Отключение согласованно с администрацией ст.Староизобильной
20 | Ставропольский | Изобильненский | ст.Староизобильная | вне населенного пункта | 2019-08-19 | 8:00 | 2019-08-19 | 17:00 | Ставропольэнерго | Изобильненский | 0 | 0 | БН | ПЛ | Ф-353 | ВЛ-10кВ | (неплановая расчистка) | 1 | Отключение согласованно с администрацией ст.Староизобильной
21 | Ставропольский | Изобильненский | с.Московское | ул. Лермонтова . ул. Гоголя | 2019-08-05 | 9:00 | 2019-08-05 | 17:00 | Ставропольэнерго | Изобильненский | 26 | 0.13 | БН | ПЛ | ТП-2/284 | ТП-2/284 | Капитальный ремонт | 1 | Отключение согласованно с администрацией Московского с/с.
22 | Ставропольский | Изобильненский | с.Подлужное | вне населенного пункта | 2019-08-09 | 9:00 | 2019-08-09 | 17:00 | Ставропольэнерго | Изобильненский | 4 | 0.2 | БН | ПЛ | ТП- 1/283 | ВЛ-0,4 кВ от ТП -1/283 н/в Ф-1 | кап. ремонт | 1 | Отключение согласованно с администрацией Подлужненского с/с.
23 | Ставропольский | Изобильненский | с.Московское | улЛермонтова, Гоголя | 2019-08-20 | 9.00 | 2019-08-20 | 17.00 | Ставропольэнерго | Изобильненский | 26 | 0.13 | БН | ПЛ | ТП-2/284 | ТП-2/284 | Измерение изоляции разрядников на ТП | 1 | Отключение согласованно с администрацией Московского с/с.
24 | Ставропольский | Изобильненский | с.Московское | ул.Ленина, Мира, Юбилейная, пер. Почтовый | 2019-08-23 | 9.00 | 2019-08-23 | 17.00 | Ставропольэнерго | Изобильненский | 43 | 0.21 | БН | ПЛ | ТП-2/282 | ВЛ-0,4 кВ от ТП-2/282 н/в Ф-2 | обрезка деревьев | 1 | Отключение согласованно с администрацией Московского с/с.
25 | Ставропольский | Изобильненский | с. Московское | ул. Гоголя, ул. Грибоедова, Октябрьская, Х. Гончаров,х. Шеховцов | 2019-08-29 | 9.00 | 2019-08-29 | 17.00 | Ставропольэнерго | Изобильненский | 500 | 1.5 | БН | ПЛ | Ф-281 | ВЛ-10 КВ Ф-281 | Обрезка деревьев | 1 | Отключение согласованно с администрацией Подлужненского с/с.
26 | Ставропольский | Изобильненский | с.Подлужное | улиц нет | 2019-08-19 | 9.00 | 2019-08-19 | 17.00 | Ставропольэнерго | Изобильненский | 4 | 0.2 | БН | ПЛ | ТП-1/283 | ВЛ-0,4 кВ от ТП-1/283 | Измерение повторного заземления и петли фаза-нуль | 1 | Отключение согласованно с администрацией Подлужненского с/с.
27 | Ставропольский | Изобильненский | с. Московское | ул. Гоголя, ул. Грибоедова, Октябрьская, Х. Гончаров,х. Шеховцов | 2019-08-15 | 8:00 | 2019-08-15 | 17.00 | Ставропольэнерго | Изобильненский | 500 | 1.5 | БН | ПЛ | Ф-281 | ВЛ-10 КВ Ф-281 | выправка опор | 1 | Отключение согласованно с администрацией Подлужненского с/с.
28 | Ставропольский | Изобильненский | ст. Новотроицкая | ул. Первомайская | 2019-08-05 | 8:00 | 2019-08-05 | 17:00 | Ставропольэнерго | Изобильненский | 30 | 0.4 | БН | ПЛ | ТП-5/319 | ВЛ-0,4кВ н/в Ф-1 | Кап. ремонт, расчистка трассы | 1 | Отключение согласованно с Новотроицким территориальным управлением администрации Изобильнененского городского округа Ставропольского края
29 | Ставропольский | Изобильненский | ст. Новотроицкая | ул. Новая | 2019-08-07 | 8:00 | 2019-08-07 | 17:00 | Ставропольэнерго | Изобильненский | 200 | 0.16 | БН | ПЛ | ТП-20/103 | ВЛ-0,4кВ н/в Ф-1 | Кап. ремонт | 1 | Отключение согласованно с Новотроицким территориальным управлением администрации Изобильнененского городского округа Ставропольского края
30 | Ставропольский | Изобильненский | ст. Новотроицкая | ул. Молодежная, пер. Западный | 2019-08-12 | 8:00 | 2019-08-12 | 17:00 | Ставропольэнерго | Изобильненский | 60 | 0.1 | БН | ПЛ | ТП-5/320 | ВЛ-0,4кВ н/в ф-1 | Кап. ремонт, расчистка трассы | 1 | Отключение согласованно с Новотроицким территориальным управлением администрации Изобильнененского городского округа Ставропольского края
31 | Ставропольский | Изобильненский | ст. Новотроицкая | ул. Колхозная | 2019-08-15 | 8:00 | 2019-08-15 | 17:00 | Ставропольэнерго | Изобильненский | 150 | 0.16 | БН | ПЛ | ТП-20/103 | ВЛ-0,4кВ н/в ф-2 | Расчистка трассы | 1 | Отключение согласованно с Новотроицким территориальным управлением администрации Изобильнененского городского округа Ставропольского края
32 | Ставропольский | Изобильненский | пос. Передовой | Элеватор, "Крупа Юга" | 2019-08-21 | 8:00 | 2019-08-21 | 17:00 | Ставропольэнерго | Изобильненский | 2 | 0 | БН | ПЛ | Ф-147 | ВЛ-10кВ | Расчистка трассы | 1 | Отключение согласованно с Передовым территориальным управлением администрации Изобильнененского городского округа Ставропольского края
Новоалександровские РЭС
1 | Ставропольский | Новоалександровский | с.Раздольное | ул. Ленина,Школьная, Спортивная, Гагарина, Партизанская, Мира, Набережная,Маяковского, Космонавтов, Кирова, Северная, Комсомольский,Социалистический, Комсомольская, | 02.08.2019, | 9:00 | 02.08.2019, | 17:00 | Ставропольэнерго | Новоалександровский | 1027 | 0.16 | БН | ПЛ | ПС 110 кВ Раздольная | 1СШ-10 | РемонтРЛНД -10 кВ ТП-8/498, ВЛ-10 кВ Ф-498 | 1 | Отключение согласованно с территориальным отделом администрации Новоалександровского городского округа
2 | Ставропольский | Новоалександровский | х.Родионов | ул. Гаркуши, Степная, Приозерная, Центральная, Новая | 2019-08-06 | 9:00 | 2019-08-06 | 17:00 | Ставропольэнерго | Новоалександровский | 462 | 0.152 | БН | ПЛ | ПС 110/10 кВ Солнечная | 1СШ-10 | Обрезка деревьев, валка деревьев в охранной зоне ВЛ-10 кВ Ф-413 | 1 | Отключение согласованно с территориальным отделом администрации Новоалександровского городского округа
3 | Ставропольский | Новоалександровский | п.Темижбекский, х. Ганькин | ул.Центральная | 13.08.2019 | 9:00 | 13.08.2019 | 17:00 | Ставропольэнерго | Новоалександровский | 520 | 0.064 | БН | ПЛ | ПС 110 кВ Темижбекская | 1СШ-10 | Ремонт РЛНД ТП 4/164 ВЛ-10 кВ Ф-164 | 1 | Отключение согласованно с территориальным отделом администрации Новоалександровского городского округа
4 | Ставропольский | Новоалександровский | г.Новоалександровск, п. Ударный | Центральная, Восточная, Северная, Западная | 2019-08-14 | 9:00 | 2019-08-14 | 17:00 | Ставропольэнерго | Новоалександровский | 160 | 0.214 | БН | ПЛ | ПС 110/35/10 кВ Новоалександровская | 1СШ-10 | Замена РЛНД-10 кВ ТП 18/431 ВЛ-10кВ Ф-431 | 1 | Отключение согласованно с территориальным отделом администрации Новоалександровскогогородского округа
5 | Ставропольский | Новоалександровский | с.Раздольное | ул. Ленина,Школьная, Спортивная, Гагарина, Партизанская, Мира, Набережная,Маяковского, Космонавтов, Кирова, Северная, Комсомольский,Социалистический, Комсомольская, | 15.08.2019г | 9:00 | 15.08.2019г | 17:00 | Ставропольэнерго | Новоалександровский | 1027 | 0.16 | БН | ПЛ | ПС 110 кВ Раздольная | 1СШ-10 | РемонтРЛНД -10 кВ ТП-10/498, ВЛ-10 кВ Ф-498 | 1 | Отключение согласованно с территориальным отделом администрации Новоалександровского городского округа
6 | Ставропольский | Новоалександровский | ст.Расшеватская | КФХ Кожевникова | 2019-08-21 | 9:00 | 2019-08-21 | 17:00 | Ставропольэнерго | Новоалександровский | 0 | 0.032 | БН | ПЛ | ПС 110 кВ Расшеватская | 2СШ-10 | РемонтРЛНД -10 кВ ТП-7/182 ВЛ-10 кВ Ф-182 | 1 | Отключение согласованно с территориальным отделом администрации Новоалександровскогогородского округа
7 | Ставропольский | Новоалександровский | п.Радуга | Нефтебаза,аэродром ОАО Радуга | 2019-08-27 | 9:00 | 2019-08-27 | 17:00 | Ставропольэнерго | Новоалександровский | 1172 | 0.196 | БН | ПЛ | ПС 110 кВ Радуга | 1СШ-10 | Чистка трассы в охр.зоне ВЛ-10 кВ Ф-376 | 1 | Отключение согласованно с территориальным отделом администрации Новоалександровскогогородского округа
Красногвардейские РЭС
1 | Ставропольский | Красногвардейский | с.Родыки | ул. Октябрьская | 04.08.19 г. | 8:00 | 04.08.19 г. | 17:00 | Ставропольэнерго | Красногвардейский | 27 | 0.03 | БН | ПЛ | ПС 35 кВ Родыки | ВЛ-0,4 кВ Ф-1 от ТП-9/362 | Кап.ремонт | 1 | Отключение согласованно с администрацией с. Родыки.
2 | Ставропольский | Красногвардейский | с.Красногвардейское | Вне населёного пункта | 05.08.19 г. | 8:00 | 05.08.19 г. | 17:00 | Ставропольэнерго | Красногвардейский | 9 | 0.06 | БН | ПЛ | ПС 110 кВ Красногвардейская | ВЛ-10 кВ Ф-128 | Кап.ремонт | 1 | Отключение согласованно с администрацией с. Красногвардейского
3 | Ставропольский | Красногвардейский | п. Штурм | ул. Комсомольская, Партизанская | 05.08.19 г. | 8:00 | 05.08.19 г. | 17:00 | Ставропольэнерго | Красногвардейский | 78 | 0.08 | БН | ПЛ | ПС 110 кВ Штурм | ВЛ-0,4 кВ Ф-1 от ТП-1/511 | Кап.ремонт | 1 | Отключение согласованно с администрацией п. Штурм.
4 | Ставропольский | Красногвардейский | с. Лад балка | Вне населёного пункта | 08.08.19 г. | 8:00 | 08.08.19 г. | 17:00 | Ставропольэнерго | Красногвардейский | 1 | 0.001 | БН | ПЛ | ПС 35 кВ Ладбалковская | ТП-6/117 | Кап.ремонт | 1 | Отключение согласованно с администрацией с. Лад балка.
5 | Ставропольский | Красногвардейский | с. Дмитриевское | Вне населёного пункта | 10.08.19 г. | 8:00 | 10.08.19 г. | 17:00 | Ставропольэнерго | Красногвардейский | 1 | 0.001 | БН | ПЛ | ПС 110 кВ Дмитриевская | ВЛ-0,4 кВ Ф-3 от ТП-2/152 | Кап.ремонт | 1 | Отключение согласованно с администрацией с. Дмитриевского.
6 | Ставропольский | Красногвардейский | с. Дмитриевское | Вне населёного пункта | 11.08.19 г. | 8:00 | 11.08.19 г. | 17:00 | Ставропольэнерго | Красногвардейский | 1 | 0.001 | БН | ПЛ | ПС 110 кВ Дмитриевская | ВЛ-0,4 кВ Ф-2 от ТП-10/148 | Кап.ремонт | 1 | Отключение согласованно с администрацией с. Дмитриевского.
7 | Ставропольский | Красногвардейский | п. Штурм | ул. Административная пер. Новый | 12.08.19 г. | 8:00 | 12.08.19 г. | 17:00 | Ставропольэнерго | Красногвардейский | 79 | 0.08 | БН | ПЛ | ПС 110 кВ Штурм | ВЛ-0,4 кВ Ф-1 от ТП-3/511 | Кап.ремонт | 1 | Отключение согласованно с администрацией п. Штурм.
8 | Ставропольский | Красногвардейский | п. Медвеженский | ул. Северная , западная | 12.08.19 г. | 8:00 | 12.08.19 г. | 17:00 | Ставропольэнерго | Красногвардейский | 96 | 0.01 | БН | ПЛ | ПС 110 кВ Преградная | ТП-4/271 | Кап.ремонт | 1 | Отключение согласованно с администрацией п. Медвежинского
9 | Ставропольский | Красногвардейский | с. Покровское | Вне населёного пункта | 12.08.19 г. | 8:00 | 12.08.19 г. | 17:00 | Ставропольэнерго | Красногвардейский | 1 | 0.001 | БН | ПЛ | ПС 35 кВ Покровская | ВЛ-0,4 кВ от ТП-8/290 | Кап.ремонт | 1 | Отключение согласованно с администрацией с. Покровское
10 | Ставропольский | Красногвардейский | с. Дмитриевское | ул. Фрунзе | 15.08.19 г. | 8:00 | 15.08.19 г. | 17:00 | Ставропольэнерго | Красногвардейский | 63 | 0.065 | БН | ПЛ | ПС 110 кВ Дмитриевская | ВЛ-0,4 кВ Ф-1 от ТП-1/153 | Кап.ремонт | 1 | Отключение согласованно с администрацией с. Дмитриевского.
11 | Ставропольский | Красногвардейский | с. Лад балка | ул. Фрунзе, Чапаева | 15.08.19 г. | 8:00 | 15.08.19 г. | 17:00 | Ставропольэнерго | Красногвардейский | 79 | 0.08 | БН | ПЛ | ПС 35 кВ Ладбалковская | ВЛ-0,4 кВ Ф-3 от ТП-7/116 | Тех.обслуживание | 1 | Отключение согласованно с администрацией с. Лад балка.
12 | Ставропольский | Красногвардейский | с. Преградное | ул. Первомайская | 19.08.19 г. | 8:00 | 19.08.19 г. | 17:00 | Ставропольэнерго | Красногвардейский | 62 | 0.065 | БН | ПЛ | ПС 110 кВ Преградная | ВЛ-0,4 кВ от ТП-18/269 | Тех.обслуживание | 1 | Отключение согласованно с администрацией с. Преградного
13 | Ставропольский | Красногвардейский | с.Дмитриевское | ул. Фрунзе | 22.08.19 г. | 8:00 | 22.08.19 г. | 17:00 | Ставропольэнерго | Красногвардейский | 2 | 0.002 | БН | ПЛ | ПС 110 кВ Дмитриевская | ВЛ-0,4 кВ Ф-2 от ТП-1/153 | Кап.ремонт | 1 | Отключение согласованно с администрацией с. Дмитриевского.
14 | Ставропольский | Красногвардейский | с. Преградное | Вне населёного пункта | 22.08.19 г. | 8:00 | 22.08.19 г. | 17:00 | Ставропольэнерго | Красногвардейский | 1 | 0.001 | БН | ПЛ | ПС 110 кВ Преградная | ВЛ-0,4 кВ от ТП-4/267 | Кап.ремонт | 1 | Отключение согласованно с администрацией с. Преградного
15 | Ставропольский | Красногвардейский | с.Дмитриевское | ул. Советская | 24.08.19 г. | 8:00 | 24.08.19 г. | 17:00 | Ставропольэнерго | Красногвардейский | 55 | 0.059 | БН | ПЛ | ПС 35 кВ Родыки | ТП-4/362 | Кап.ремонт | 1 | Отключение согласованно с администрацией с. Дмитриевского.
Труновские РЭС
1 | Ставропольский | Труновский | с. Труновское | СПК К-З "ТЕРНОВСКИЙ" | 2019-08-02 | 8:00 | 2019-08-02 | 17:00 | Ставропольэнерго | Труновский | 0 | 0.003 | БН | ПЛ | ПС 35/10 Труновская | ВЛ-0,4 кВ от ТП-11/260 н/в Ф-1 | капитальный ремонт | 1 | согласование будет произведено за 1-2 дня до отключения, информационное письмо об отключении будет направлено в администрацию Труновского района и администрации муниципальных образований района, также информация об отключении будет размещена на сайте администрации Труновского района
2 | Ставропольский | Труновский | с. Труновское | СПК К-З "ТЕРНОВСКИЙ" | 2019-08-04 | 8:00 | 2019-08-04 | 17:00 | Ставропольэнерго | Труновский | 0 | 0.001 | БН | ПЛ | ПС 35/10 Труновская | ВЛ-0,4 кВ от ТП-2/261 н/в Ф-1 | капитальный ремонт | 1
3 | Ставропольский | Труновский | с. Труновское | СПК К-З "ТЕРНОВСКИЙ" | 2019-08-05 | 8:00 | 2019-08-05 | 17:00 | Ставропольэнерго | Труновский | 0 | 0.003 | БН | ПЛ | ПС 35/10 Труновская | ВЛ-0,4 кВ от ТП-3/261 н/в Ф-1 | капитальный ремонт | 1
4 | Ставропольский | Труновский | с. Донское | ул. Крестьянская, 99д | 2019-08-06 | 8:00 | 2019-08-06 | 17:00 | Ставропольэнерго | Труновский | 1 | 0.1 | БН | ПЛ | ПС 35/10 Труновская | ВЛ-10 кВ Ф-385 | капитальный ремонт | 1
5 | Ставропольский | Труновский | с. Донское | кошара | 2019-08-07 | 8:00 | 2019-08-07 | 17:00 | Ставропольэнерго | Труновский | 0 | 0.003 | БН | ПЛ | ПС 35/10 Труновская | ВЛ-0,4 кВ от ТП-3/385 н/в Ф-1 | капитальный ремонт | 1
6 | Ставропольский | Труновский | с. Труновское | ул. Терновская, ул. Ленина | 2019-08-09 | 8:00 | 2019-08-09 | 17:00 | Ставропольэнерго | Труновский | 128 | 0.15 | БН | ПЛ | ПС 35/10 Труновская | МТП-1/257 | капитальный ремонт | 1
7 | Ставропольский | Труновский | с. Труновское | ул. Ленина | 2019-08-11 | 8:00 | 2019-08-11 | 17:00 | Ставропольэнерго | Труновский | 15 | 0.05 | БН | ПЛ | ПС 35/10 Правоегорлыкская | ЗТП-8/259 | капитальный ремонт | 1
8 | Ставропольский | Труновский | с. Труновское | кошара | 2019-08-20 | 8:00 | 2019-08-20 | 17:00 | Ставропольэнерго | Труновский | 0 | 0.003 | БН | ПЛ | ПС 35/10 Правоегорлыкская | КТП-8/260 | капитальный ремонт | 1
9 | Ставропольский | Труновский | с. Донское | кошара | 2019-08-20 | 8:00 | 2019-08-20 | 17:00 | Ставропольэнерго | Труновский | 0 | 0.003 | БН | ПЛ | ПС 35/10 Правоегорлыкская | КТП-10/391 | капитальный ремонт | 1
10 | Ставропольский | Труновский | с. Безопасное | СПК К-З ИМ.ВОРОШИЛОВА | 2019-08-12 | 8:00 | 2019-08-12 | 17:00 | Ставропольэнерго | Труновский | 114 | 0.1 | БН | ПЛ | ПС 35/10 Подлесная | ВЛ-10 кВ Ф-243 | техническое обслуживание | 1
Прикумские электрические сети
Буденновские РЭС
1 | Ставропольский | Буденновский | п.Терский | Груколенко, Октябрьская, Лесная, Молодежная, Гагарина, Советская, Садовая | 01.08.2019г. | 8:00 | 01.08.2019г. | 17:00 | Ставропольэнерго | Буденновские РЭС | 557 | 0.05 | б/н | ПЛ | ПС Терская | ВЛ-10кВ Ф-285 | Обрезка деревьев | 1 | Отключение согласовано с администрацией п.Терский
2 | Ставропольский | Буденновский | п.Чкаловский | Ппролетарская, Октябрьская, Советская, Первомайская | 02.08.2019г. | 8:00 | 02.08.2019г. | 17:00 | Ставропольэнерго | Буденновские РЭС | 401 | 0.067 | б/н | ПЛ | ПС Чкаловская | ВЛ-10кВ Ф-156 | Обрезка деревьев | 1 | Отключение согласовано с администрацией п. Чкаловский
3 | Ставропольский | Буденновский | Архангельское | Набережная, Садовая | 05.08.2019г. | 8:00 | 05.08.2019г. | 17:00 | Ставропольэнерго | Буденновские РЭС | 190 | 0.002 | б/н | ПЛ | ТП 3/173 | ВЛ-0,4кВ Ф-1 от ТП 3/173 | Обрезка и валка деревьев | 1 | Отключение согласовано с администрацией с.Архангельского
4 | Ставропольский | Буденновский | Покойное | Степная | 06.08.2019г. | 8:00 | 06.08.2019г. | 17:00 | Ставропольэнерго | Буденновские РЭС | 43 | 0.0014 | б/н | ПЛ | ТП 8/188 | ВЛ-0,4кВ Ф-1 от ТП 8/188 | Обрезка и валка деревьев | 1 | Отключение согласовано с администрацией c. Покойного
5 | Ставропольский | Буденновский | Прасковея | Дзержинского | 07.08.2019г. | 8:00 | 07.08.2019г. | 17:00 | Ставропольэнерго | Буденновские РЭС | 127 | 0.0015 | б/н | ПЛ | ТП 17/199 | ВЛ-0,4кВ Ф-1 от ТП 17/199 | Обрезка и валка деревьев | 1 | Отключение согласовано с администрацией с. Прасковея
6 | Ставропольский | Буденновский | Плаксейка | Колхлзная, Школьная, Советская, Дальняя | 08.08.2019г. | 8:00 | 08.08.2019г. | 17:00 | Ставропольэнерго | Буденновские РЭС | 94 | 0.0012 | б/н | ПЛ | ТП 7/197 | ВЛ-0,4кВ Ф-1 от ТП 7/197 | Обрезка и валка деревьев | 1 | Отключение согласовано с администрацией п.Плаксейка
7 | Ставропольский | Буденновский | с.Стародубское | Упорная | 09.08.2019г. | 8:00 | 09.08.2019г. | 17:00 | Ставропольэнерго | Буденновские РЭС | 65 | 0.0012 | б/н | ПЛ | ТП 24/234 | ВЛ-0,4кВ Ф-2 от ТП 24/234 | Обрезка деревьев | 1 | Отключение согласовано с администрацией c.Стародубского
8 | Ставропольский | Буденновский | с.Стародубское | Артезианская | 12.08.2019г. | 8:00 | 12.08.2019г. | 17:00 | Ставропольэнерго | Буденновские РЭС | 50 | 0.0014 | б/н | ПЛ | ТП 25/234 | ВЛ-0,4кВ Ф-1 от ТП 25/234 | Обрезка деревьев | 1 | Отключение согласовано с администрацией c.Стародубского
9 | Ставропольский | Буденновский | с.Стародубское | Кумская | 13.08.2019г. | 8:00 | 13.08.2019г. | 17:00 | Ставропольэнерго | Буденновские РЭС | 52 | 0.002 | б/н | ПЛ | ТП 26/234 | ВЛ-0,4кВ Ф-1 от ТП 26/234 | Обрезка деревьев | 1 | Отключение согласовано с администрацией c.Стародубского
10 | Ставропольский | Буденновский | Покойное | Степная, Лапшина | 14.08.2019г. | 8:00 | 14.08.2019г. | 17:00 | Ставропольэнерго | Буденновские РЭС | 106 | 0.002 | б/н | ПЛ | ТП 9/188 | ВЛ-0,4кВ Ф-1 от ТП 9/188 | Замена перекидок к зданиям и установка выносных щитов учета | 1 | Отключение согласовано с администрацией c. Покойного
11 | Ставропольский | Буденновский | Красный Октябрь | Виноградная | 15.08.2019г. | 8:00 | 15.08.2019г. | 17:00 | Ставропольэнерго | Буденновские РЭС | 134 | 0.0014 | б/н | ПЛ | ТП 9/189 | ВЛ-0,4кВ Ф-2 от ТП 9/189 | Замена перекидок к зданиям и установка выносных щитов учета | 1 | Отключение согласовано с администрацией с. Красный Октябрь
12 | Ставропольский | Буденновский | Прасковея | Виноградная, Прикумская | 16.08.2019г. | 8:00 | 16.08.2019г. | 17:00 | Ставропольэнерго | Буденновские РЭС | 142 | 0.0014 | б/н | ПЛ | ТП 14/199 | ВЛ-0,4кВ Ф-1 от ТП 14/199 | Замена перекидок к зданиям и установка выносных щитов учета | 1 | Отключение согласовано с администрацией с. Прасковея
13 | Ставропольский | Буденновский | Архангельское | Советская, Центральная | 19.08.2019г. | 8:00 | 19.08.2019г. | 17:00 | Ставропольэнерго | Буденновские РЭС | 65 | 0.0013 | б/н | ПЛ | ТП 7/168 | ВЛ-0,4кВ Ф-1 от ТП 7/168 | Замена перекидок к зданиям и установка выносных щитов учета | 1 | Отключение согласовано с администрацией с.Архангельского
14 | Ставропольский | Буденновский | Виноградный | Мира, Воровского, Восточная | 20.08.2019г. | 8:00 | 20.08.2019г. | 17:00 | Ставропольэнерго | Буденновские РЭС | 173 | 0.0012 | б/н | ПЛ | ТП 16/109 | ВЛ-0,4кВ Ф-3 от ТП 16/109 | Замена ж/б пром.опоры на ж/б пром. опору,замена провода | 1 | Отключение согласовано с администрацией п. Виноградный
15 | Ставропольский | Буденновский | Красный Октябрь | Виноградная | 21.08.2019г. | 8:00 | 21.08.2019г. | 17:00 | Ставропольэнерго | Буденновские РЭС | 144 | 0.002 | б/н | ПЛ | ТП 15/189 | ВЛ-0,4кВ Ф-1 от ТП 15/189 | Замена ж/б пром.опоры на ж/б пром. опору | 1 | Отключение согласовано с администрацией с. Красный Октябрь
16 | Ставропольский | Буденновский | Плаксейка | Павла Капиноса | 22.08.2019г. | 8:00 | 22.08.2019г. | 17:00 | Ставропольэнерго | Буденновские РЭС | 65 | 0.003 | б/н | ПЛ | ТП 11/197 | ВЛ-0,4кВ Ф-3 от ТП 11/197 | Замена вязок проводов на опорах ВЛ | 1 | Отключение согласовано с администрацией п. Плаксейка
17 | Ставропольский | Буденновский | Архангельское | Семёнова, Румянцева, Красная, Короткая, Набережная, Садовая, Профессиональная | 23.08.2019г. | 8:00 | 23.08.2019г. | 17:00 | Ставропольэнерго | Буденновские РЭС | 1034 | 0.2 | б/н | ПЛ | ПС Архангельская | ВЛ-10кВ Ф-173 | Замена вязок проводов на опорах ВЛ | 1 | Отключение согласовано с администрацией с.Архангельского
18 | Ставропольский | Буденновский | сельхоз.потреб | нет | 26.08.2019г. | 8:00 | 26.08.2019г. | 17:00 | Ставропольэнерго | Буденновские РЭС | 1 | 0.002 | б/н | ПЛ | ТП 17/187 | ВЛ-0,4кВ Ф-1 от ТП 17/187 | Замена вязок проводов на опорах ВЛ | 1 | Отключение согласовано с с/х потребителем
19 | Ставропольский | Буденновский | сельхоз.потреб | нет | 27.08.2019г. | 8:00 | 27.08.2019г. | 17:00 | Ставропольэнерго | Буденновские РЭС | 1 | 0.002 | б/н | ПЛ | ТП 11/158 | ВЛ-0,4кВ Ф-2 от ТП 11/158 | Замена вязок проводов на опорах ВЛ | 1 | Отключение согласовано с с/х потребителем
20 | Ставропольский | Буденновский | Орловка | Южная, Школьная, Артезианская | 28.08.2019г. | 8:00 | 28.08.2019г. | 17:00 | Ставропольэнерго | Буденновские РЭС | 142 | 0.0013 | б/н | ПЛ | ТП 16/242 | ВЛ-0,4кВ Ф-1 от ТП 16/242 | Замена провода | 1 | Отключение согласовано с администрацией с.Орловка
21 | Ставропольский | Буденновский | сельхоз.потреб | нет | 29.08.2019г. | 8:00 | 29.08.2019г. | 17:00 | Ставропольэнерго | Буденновские РЭС | 1 | 0.0012 | б/н | ПЛ | ВЛ-10кВ Ф-158 | ТП 2/158 | Замена АВ,ПК-10,РВО-10 | 1 | Отключение согласовано с с/х потребителем
22 | Ставропольский | Буденновский | сельхоз.потреб | нет | 30.08.2019г. | 8:00 | 30.08.2019г. | 17:00 | Ставропольэнерго | Буденновские РЭС | 1 | 0.0024 | б/н | ПЛ | ВЛ-10кВ Ф-155 | ТП 30/155 | Замена АВ,ПК-10,РВО-10 | 1 | Отключение согласовано с с/х потребителем
23 | Ставропольский | Буденновский | сельхоз.потреб | нет | 02.08.2019г. | 8:00 | 02.08.2019г. | 17:00 | Ставропольэнерго | Буденновские РЭС | 1 | 0.005 | б/н | ПЛ | ВЛ-10кВ Ф-281 | ТП 5/281 | Замена АВ,ПК-10 | 1 | Отключение согласовано с с/х потребителем
24 | Ставропольский | Буденновский | сельхоз.потреб | нет | 02.08.2019г. | 8:00 | 02.08.2019г. | 17:00 | Ставропольэнерго | Буденновские РЭС | 1 | 0.006 | б/н | ПЛ | ВЛ-10кВ Ф-179 | ТП 4/179 | Замена АВ | 1 | Отключение согласовано с с/х потребителем
25 | Ставропольский | Буденновский | Прасковея | Кировская, Кривая, Мартовская, Дзержинского, Шоссейная, Октябрьская | 05.08.2019г. | 8:00 | 05.08.2019г. | 17:00 | Ставропольэнерго | Буденновские РЭС | 422 | 0.004 | б/н | ПЛ | ВЛ-10кВ Ф-240 | ТП 18/240 | Замена АВ | 1 | Отключение согласовано с администрацией с. Прасковея
26 | Ставропольский | Буденновский | Красный Октябрь | Виноградная | 07.08.2019г. | 8:00 | 07.08.2019г. | 17:00 | Ставропольэнерго | Буденновские РЭС | 147 | 0.005 | б/н | ПЛ | ВЛ-10кВ Ф-189 | ТП 15/189 | Замена ПК-10 | 1 | Отключение согласовано с администрацией с. Красный Октябрь
27 | Ставропольский | Буденновский | сельхоз.потреб | нет | 09.08.2019г. | 8:00 | 09.08.2019г. | 17:00 | Ставропольэнерго | Буденновские РЭС | 1 | 0.005 | б/н | ПЛ | ВЛ-10кВ Ф-182 | ТП 4/182 | Замена ПК-10 | 1 | Отключение согласовано с с/х потребителем
28 | Ставропольский | Буденновский | Виноградный | Солнечная | 02.08.2019г. | 8:00 | 02.08.2019г. | 17:00 | Ставропольэнерго | Буденновские РЭС | 10 | 0.005 | б/н | ПЛ | ВЛ-10кВ Ф-109 | ТП 20/109 | Замена ПК-10 | 1 | Отключение согласовано с администрацией п. Виноградный
29 | Ставропольский | Буденновский | сельхоз.потреб | нет | 12.08.2019г. | 8:00 | 12.08.2019г. | 17:00 | Ставропольэнерго | Буденновские РЭС | 1 | 0.003 | б/н | ПЛ | ВЛ-10кВ Ф-222 | ТП 14/222 | Замена ПК-10,РВО-10 | 1 | Отключение согласовано с с/х потребителем
30 | Ставропольский | Буденновский | Покойное | Почтовая,Мира,Советская | 13.08.2019г. | 8:00 | 13.08.2019г. | 17:00 | Ставропольэнерго | Буденновские РЭС | 120 | 0.004 | б/н | ПЛ | ВЛ-10кВ Ф-35 | ТП 9/35 | Замена ПК-10,РЛНД-10 | 1 | Отключение согласовано с администрацией с. Покойного
31 | Ставропольский | Буденновский | с.Архиповское | Советская | 14.08.2019г. | 8:00 | 14.08.2019г. | 17:00 | Ставропольэнерго | Буденновские РЭС | 192 | 0.005 | б/н | ПЛ | ВЛ-10кВ Ф-169 | ТП 9/169 | Замена АВ,ПК-10,РВО-10 | 1 | Отключение согласовано с администрацией с.Архиповского
32 | Ставропольский | Буденновский | сельхоз.потреб | нет | 15.08.2019г. | 8:00 | 15.08.2019г. | 17:00 | Ставропольэнерго | Буденновские РЭС | 1 | 0.006 | б/н | ПЛ | ВЛ-10кВ Ф-126 | ТП 3/126 | Замена ПК-10,РВО-11 | 1 | Отключение согласовано с с/х потребителем
33 | Ставропольский | Буденновский | Новая Жизнь | Школьная, Шоссейная | 16.08.2019г. | 8:00 | 16.08.2019г. | 17:00 | Ставропольэнерго | Буденновские РЭС | 122 | 0.006 | б/н | ПЛ | ВЛ-10кВ Ф-158 | ТП 15/158 | Замена ПК-10,РЛНД-10 | 1 | Отключение согласовано с администрацией с. Новая Жизнь
34 | Ставропольский | Буденновский | сельхоз.потреб | нет | 19.08.2019г. | 8:00 | 19.08.2019г. | 17:00 | Ставропольэнерго | Буденновские РЭС | 1 | 0.007 | б/н | ПЛ | ВЛ-10кВ Ф-181 | ТП 6/181 | Замена ПК-10 | 1 | Отключение согласовано с с/х потребителем
35 | Ставропольский | Буденновский | сельхоз.потреб | нет | 20.08.2019г. | 8:00 | 20.08.2019г. | 17:00 | Ставропольэнерго | Буденновские РЭС | 1 | 0.005 | б/н | ПЛ | ВЛ-10кВ Ф-145 | ТП 1/145 | Замена РЛНД-10 | 1 | Отключение согласовано с с/х потребителем
Нефтекумские РЭС
1 | Ставропольский | Нефтекумский район | сельхоз.потр | нет | 30.08.19. | 9:00 | 30.08.19. | 17:00 | Ставропольэнерго | Нефтекумские РЭС | 1 | 0.001 | б/н | ПЛ | ПС 110 кВ Ачикулак | МТП-5/511 | Кап.ремонт ТП | 1 | Отключение согласованно с администрацией с.Ачикулак.
2 | Ставропольский | Нефтекумский район | сельхоз.потр | нет | 30.08.19. | 9:00 | 30.08.19. | 17:00 | Ставропольэнерго | Нефтекумские РЭС | 1 | 0.001 | б/н | ПЛ | ПС 35 кВ Махмуд-Мектеб | МТП-7/534 | Кап.ремонт ТП | 1 | Отключение согласованно с администрацией с.Махмуд-Мектеб.
3 | Ставропольский | Нефтекумский район | с. Махмуд-Мектеб | ул.Молодежная | 30.08.19. | 9:00 | 30.08.19. | 17:00 | Ставропольэнерго | Нефтекумские РЭС | 1 | 0.001 | б/н | ПЛ | ПС 35 кВ Махмуд-Мектеб | МТП-1/542 | Кап.ремонт ТП | 1 | Отключение согласованно с администрацией с.Махмуд-Мектеб.
4 | Ставропольский | Нефтекумский район | с.Тукуй-Мектеб | ул.Эдыге | 30.08.19. | 9:00 | 30.08.19. | 17:00 | Ставропольэнерго | Нефтекумские РЭС | 5 | 0.025 | б/н | ПЛ | ПС 35 кВ Тукуй-Мектеб | СКП-6/570 | Кап.ремонт ТП | 1 | Отключение согласованно с администрацией с.Тукуй-Мектеб.
5 | Ставропольский | Нефтекумский район | с. Озек-Суат | ул. О.Сеитова | 23.08.19. | 9:00 | 23.08.19. | 17:00 | Ставропольэнерго | Нефтекумские РЭС | 38 | 0.019 | б/н | ПЛ | ПС 110 кВ Нефтекумск | МТП-17/607 | Кап.ремонт ТП | 1 | Отключение согласованно с администрацией а.Озек-Суат
6 | Ставропольский | Нефтекумский район | сельхоз.потр | нет | 28.08.19. | 9:00 | 28.08.19. | 17:00 | Ставропольэнерго | Нефтекумские РЭС | 1 | 0.001 | б/н | ПЛ | ПС 110 кВ Каясула | МТП-4/501 | Кап.ремонт ТП | 1 | Отключение согласованно с администрацией с.Махмуд-Мектеб.
7 | Ставропольский | Нефтекумский район | сельхоз.потр | нет | 07.08.19. | 9:00 | 07.08.19. | 17:00 | Ставропольэнерго | Нефтекумские РЭС | 1 | 0.001 | б/н | ПЛ | ПС 35 кВ Кара-Тюбе | МТП-6/579 | Кап.ремонт ТП | 1 | Отключение согласованно с администрацией с.Кара-Тюбе
8 | Ставропольский | Нефтекумский район | с.Новкус-Артезиан | ул.комсомольская, ул. Советская, ул. Шабанова | 30.08.19. | 9:00 | 30.08.19. | 17:00 | Ставропольэнерго | Нефтекумские РЭС | 80 | 0.04 | б/н | ПЛ | ПС 35 кВ Новкус-Артезиан | ВЛ-0,4кВ Ф-1 ТП-2/514 | Кап.ремонт ВЛ 0,4 кВ | 1 | Отключение согласованно с администрацией с.Новкус-Артезиан.
9 | Ставропольский | Нефтекумский район | сельхоз.потр | нет | 27.08.19. | 9:00 | 27.08.19. | 17:00 | Ставропольэнерго | Нефтекумские РЭС | 1 | 0.001 | б/н | ПЛ | ПС 35 кВ Новкус-Артезиан | ВЛ-0,4кВ Ф-1 ТП-2/520 | Кап.ремонт ВЛ 0,4 кВ | 1 | Отключение согласованно с администрацией с.Новкус-Артезиан.
10 | Ставропольский | Нефтекумский район | сельхоз.потр | нет | 22.08.19. | 9:00 | 22.08.19. | 17:00 | Ставропольэнерго | Нефтекумские РЭС | 1 | 0.001 | б/н | ПЛ | ПС 35 кВ Махмуд-Мектеб | ВЛ-0,4кВ Ф-1 ТП-27/534 | Кап.ремонт ВЛ 0,4 кВ | 1 | Отключение согласованно с администрацией с.Махмуд-Мектеб.
11 | Ставропольский | Нефтекумский район | сельхоз.потр | нет | 30.08.19. | 9:00 | 30.08.19. | 17:00 | Ставропольэнерго | Нефтекумские РЭС | 1 | 0.001 | б/н | ПЛ | ПС 35 кВ Кара-Тюбе | ВЛ-0,4кВ Ф-1 ТП-19/579 | Кап.ремонт ВЛ 0,4 кВ | 1 | Отключение согласованно с администрацией с.Кара-Тюбе
12 | Ставропольский | Нефтекумский район | сельхоз.потр | нет | 07.08.19. | 9:00 | 07.08.19. | 17:00 | Ставропольэнерго | Нефтекумские РЭС | 1 | 0.001 | б/н | ПЛ | ПС 110 кВ Каясула | ВЛ-0,4кВ Ф-1 ТП-8/500 | Кап.ремонт ВЛ 0,4 кВ | 1 | Отключение согласованно с администрацией с.Каясула
13 | Ставропольский | Нефтекумский район | сельхоз.потр | нет | 30.08.19. | 9:00 | 30.08.19. | 17:00 | Ставропольэнерго | Нефтекумские РЭС | 1 | 0.001 | б/н | ПЛ | ПС 110 кВ Каясула | ВЛ-0,4кВ Ф-1 ТП-1/501 | Кап.ремонт ВЛ 0,4 кВ | 1 | Отключение согласованно с администрацией с.Каясула
14 | Ставропольский | Нефтекумский район | сельхоз.потр | нет | 09.08.19. | 9:00 | 09.08.19. | 17:00 | Ставропольэнерго | Нефтекумские РЭС | 1 | 0.001 | б/н | ПЛ | ПС 110 кВ Каясула | ВЛ-0,4кВ Ф-1 ТП-14/501 | Кап.ремонт ВЛ 0,4 кВ | 1 | Отключение согласованно с администрацией с.Каясула
15 | Ставропольский | Нефтекумский район | с.Каясула | ул. Степная | 02.08.19. | 9:00 | 02.08.19. | 17:00 | Ставропольэнерго | Нефтекумские РЭС | 1 | 0.03 | б/н | ПЛ | ПС 110 кВ Каясула | ВЛ-0,4кВ Ф-1 ТП-15/502 | Кап.ремонт ВЛ 0,4 кВ | 1 | Отключение согласованно с администрацией с.Каясула
16 | Ставропольский | Нефтекумский район | сельхоз.потр | нет | 12.08.19. | 9:00 | 12.08.19. | 17:00 | Ставропольэнерго | Нефтекумские РЭС | 1 | 0.001 | б/н | ПЛ | ПС 110 кВ Ачикулак | ВЛ-0,4кВ Ф-1 ТП-17/506 | Кап.ремонт ВЛ 0,4 кВ | 1 | Отключение согласованно с администрацией с.Ачикулак.
17 | Ставропольский | Нефтекумский район | сельхоз.потр | нет | 28.08.19. | 9:00 | 28.08.19. | 17:00 | Ставропольэнерго | Нефтекумские РЭС | 1 | 0.001 | б/н | ПЛ | ПС 110 кВ Андрей-Курган | ВЛ-0,4кВ Ф-1 ТП-4/532 | Кап.ремонт ВЛ 0,4 кВ | 1 | Отключение согласованно с администрацией х.Андрей-Курган
18 | Ставропольский | Нефтекумский район | сельхоз.потр | нет | 12.08.19. | 9:00 | 12.08.19. | 17:00 | Ставропольэнерго | Нефтекумские РЭС | 1 | 0.001 | б/н | ПЛ | ПС 110 кВ Ачикулак | ВЛ-10кВ Ф-512 | Кап.ремонт ВЛ 10 кВ | 1 | Отключение согласованно с администрацией с.Ачикулак.
19 | Ставропольский | Нефтекумский район | сАчикулак | ул.Червонная, ул. Восточная | 30.08.19. | 9:00 | 30.08.19. | 17:00 | Ставропольэнерго | Нефтекумские РЭС | 46 | 0.023 | б/н | ПЛ | ПС 110 кВ Ачикулак | ВЛ-0,4кВ Ф-1 ТП-10/507 | Кап.ремонт ВЛ 0,4 кВ | 1 | Отключение согласованно с администрацией с.Ачикулак.
20 | Ставропольский | Нефтекумский район | сельхоз.потр | нет | 23.08.19. | 9:00 | 23.08.19. | 17:00 | Ставропольэнерго | Нефтекумские РЭС | 1 | 0.001 | б/н | ПЛ | ПС 35 кВ Махмуд-Мектеб | ВЛ-0,4кВ Ф-1 ТП-9/541 | Кап.ремонт ВЛ 0,4 кВ | 1 | Отключение согласованно с администрацией с.Махмуд-Мектеб.
21 | Ставропольский | Нефтекумский район | сельхоз.потр | нет | 07.08.19. | 9:00 | 07.08.19. | 17:00 | Ставропольэнерго | Нефтекумские РЭС | 1 | 0.001 | б/н | ПЛ | ПС 35 кВ Махмуд-Мектеб | ВЛ-0,4кВ Ф-1 ТП-18/537 | Кап.ремонт ВЛ 0,4 кВ | 1 | Отключение согласованно с администрацией с.Махмуд-Мектеб.
Левокумские РЭС
1 | Ставропольский | Левокумский | вне населенного пункта | - | 2019-08-01 | 8:30 | 2019-08-01 | 16:30 | Ставропольэнерго | Левокумские РЭС | 0 | 0.02 | б/н | НПЛ | ВЛ-10 кВ Ф-487 ПС Правокумская | МТП-19/487 | Капитальный ремонт ТП | 0 | Отключение согласованно с ЗАО Пргресс
2 | Ставропольский | Левокумский | вне населенного пункта | - | 2019-08-01 | 8:30 | 2019-08-01 | 16:30 | Ставропольэнерго | Левокумские РЭС | 0 | 0.015 | б/н | НПЛ | ВЛ-10 кВ Ф-408 ПС Левокумская | МТП-19/408 | Капитальный ремонт ТП | 0 | Отключение согласованно с ЗАО Левита ЗАО Урожайненское
3 | Ставропольский | Левокумский | вне населенного пункта | - | 2019-08-01 | 8:30 | 2019-08-01 | 16:30 | Ставропольэнерго | Левокумские РЭС | 0 | 0.005 | б/н | НПЛ | ВЛ-10 кВ Ф-456 ПС Приозёрная | МТП-3/456 | Капитальный ремонт ТП | 0 | Отключение согласованно с ЗАО Озерное
4 | Ставропольский | Левокумский | вне населенного пункта | - | 2019-08-01 | 8:30 | 2019-08-01 | 16:30 | Ставропольэнерго | Левокумские РЭС | 0 | 0.03 | б/н | НПЛ | ВЛ-10 кВ Ф-408 ПС Левокумская | МТП-13/408 | Капитальный ремонт ТП | 0 | Отключение согласованно с СПК Левокумское
5 | Ставропольский | Левокумский | вне населенного пункта | - | 2019-08-02 | 8:30 | 2019-08-02 | 16:30 | Ставропольэнерго | Левокумские РЭС | 0 | 0.006 | б/н | НПЛ | ВЛ-10 кВ Ф-456 ПС Приозёрная | МТП-5/456 | Капитальный ремонт ТП | 0 | Отключение согласованно с ЗАО Озерное
6 | Ставропольский | Левокумский | вне населенного пункта | - | 2019-08-02 | 8:30 | 2019-08-02 | 16:30 | Ставропольэнерго | Левокумские РЭС | 0 | 0.006 | б/н | НПЛ | ВЛ-10 кВ Ф-456 ПС Приозёрная | МТП-8/456 | Капитальный ремонт ТП | 0 | Отключение согласованно с ЗАО Озерное
7 | Ставропольский | Левокумский | вне населенного пункта | - | 2019-08-02 | 8:30 | 2019-08-02 | 16:30 | Ставропольэнерго | Левокумские РЭС | 0 | 0.014 | б/н | НПЛ | ВЛ-10 кВ Ф-474 ПС Н-Александровская | МТП-1/474 | Капитальный ремонт ТП | 0 | Отключение согласованно с ООО Николо-Александровское
8 | Ставропольский | Левокумский | вне населенного пункта | - | 2019-08-05 | 8:30 | 2019-08-05 | 16:30 | Ставропольэнерго | Левокумские РЭС | 0 | 0.015 | б/н | НПЛ | ВЛ-10 кВ Ф-402 ПС Левокумская | МТП-8/402 | Капитальный ремонт ТП | 0 | Отключение согласованно с ЗАО Заря
9 | Ставропольский | Левокумский | вне населенного пункта | - | 2019-08-05 | 8:30 | 2019-08-05 | 16:30 | Ставропольэнерго | Левокумские РЭС | 1 | 0.003 | б/н | НПЛ | ВЛ-10 кВ Ф-443 ПС Колодезная | МТП-13/443 | Капитальный ремонт ТП | 0 | Отключение согласованно с потребителем
10 | Ставропольский | Левокумский | вне населенного пункта | - | 2019-08-05 | 8:30 | 2019-08-05 | 16:30 | Ставропольэнерго | Левокумские РЭС | 1 | 0.003 | б/н | НПЛ | ВЛ-10 кВ Ф-443 ПС Колодезная | МТП-15/443 | Капитальный ремонт ТП | 0 | Отключение согласованно с потребителем
11 | Ставропольский | Левокумский | вне населенного пункта | - | 2019-08-06 | 8:30 | 2019-08-06 | 16:30 | Ставропольэнерго | Левокумские РЭС | 0 | 0.014 | б/н | НПЛ | ВЛ-10 кВ Ф-402 ПС Левокумская | МТП-30/402 | Капитальный ремонт ТП | 0 | Отключение согласованно с ЗАО Заря
12 | Ставропольский | Левокумский | вне населенного пункта | - | 2019-08-06 | 8:30 | 2019-08-06 | 16:30 | Ставропольэнерго | Левокумские РЭС | 1 | 0.003 | б/н | НПЛ | ВЛ-10 кВ Ф-443 ПС Колодезная | МТП-22/443 | Капитальный ремонт ТП | 0 | Отключение согласованно с потребителем
13 | Ставропольский | Левокумский | вне населенного пункта | - | 2019-08-06 | 8:30 | 2019-08-06 | 16:30 | Ставропольэнерго | Левокумские РЭС | 1 | 0.003 | б/н | НПЛ | ВЛ-10 кВ Ф-443 ПС Колодезная | МТП-25/443 | Капитальный ремонт ТП | 0 | Отключение согласованно с потребителем
14 | Ставропольский | Левокумский | вне населенного пункта | - | 2019-08-06 | 8:30 | 2019-08-06 | 16:30 | Ставропольэнерго | Левокумские РЭС | 1 | 0.003 | б/н | НПЛ | ВЛ-10 кВ Ф-494 ПС Плвни | МТП-6/494 | Капитальный ремонт ТП | 0 | Отключение согласованно с потребителем
15 | Ставропольский | Левокумский | вне населенного пункта | - | 2019-08-06 | 8:30 | 2019-08-06 | 16:30 | Ставропольэнерго | Левокумские РЭС | 1 | 0.003 | б/н | НПЛ | ВЛ-10 кВ Ф-422 ПС Урожайная | МТП-9/422 | Капитальный ремонт ТП | 0 | Отключение согласованно с потребителем
16 | Ставропольский | Левокумский | вне населенного пункта | - | 2019-08-07 | 8:30 | 2019-08-07 | 16:30 | Ставропольэнерго | Левокумские РЭС | 1 | 0.003 | б/н | НПЛ | ВЛ-10 кВ Ф-422 ПС Урожайная | КТП-26/422 | Капитальный ремонт ТП | 0 | Отключение согласованно с потребителем
17 | Ставропольский | Левокумский | вне населенного пункта | - | 2019-08-07 | 8:30 | 2019-08-07 | 16:30 | Ставропольэнерго | Левокумские РЭС | 0 | 0.003 | б/н | НПЛ | ВЛ-10 кВ Ф-408 ПС Левокумская | МТП-13/488 | Капитальный ремонт ТП | 0 | Отключение согласованно с ЗАО Пргресс
18 | Ставропольский | Левокумский | вне населенного пункта | - | 2019-08-07 | 8:30 | 2019-08-07 | 16:30 | Ставропольэнерго | Левокумские РЭС | 1 | 0.003 | б/н | НПЛ | ВЛ-10 кВ Ф-455 ПС Приозёрная | МТП-9/455 | Капитальный ремонт ТП | 0 | Отключение согласованно с потребителем
19 | Ставропольский | Левокумский | вне населенного пункта | - | 2019-08-07 | 8:30 | 2019-08-07 | 16:30 | Ставропольэнерго | Левокумские РЭС | 25 | 0.08 | б/н | НПЛ | ВЛ-10 кВ Ф-404 ПС Левокумская | МТП-20/404 | Капитальный ремонт ТП | 0 | Отключение согласованно с АМО п.Новокумского
20 | Ставропольский | Левокумский | вне населенного пункта | - | 2019-08-07 | 8:30 | 2019-08-07 | 16:30 | Ставропольэнерго | Левокумские РЭС | 1 | 0.003 | б/н | НПЛ | ВЛ-10 кВ Ф-455 ПС Приозёрная | МТП-10/455 | Капитальный ремонт ТП | 0 | Отключение согласованно с потребителем
21 | Ставропольский | Левокумский | вне населенного пункта | - | 2019-08-07 | 8:30 | 2019-08-07 | 16:30 | Ставропольэнерго | Левокумские РЭС | 1 | 0.003 | б/н | НПЛ | ВЛ-10 кВ Ф-455 ПС Приозёрная | МТП-13/455 | Капитальный ремонт ТП | 0 | Отключение согласованно с потребителем
22 | Ставропольский | Левокумский | вне населенного пункта | - | 2019-08-08 | 8:30 | 2019-08-08 | 16:30 | Ставропольэнерго | Левокумские РЭС | 1 | 0.003 | б/н | НПЛ | ВЛ-10 кВ Ф-455 ПС Приозёрная | МТП-17/455 | Капитальный ремонт ТП | 0 | Отключение согласованно с потребителем
23 | Ставропольский | Левокумский | вне населенного пункта | - | 2019-08-08 | 8:30 | 2019-08-08 | 16:30 | Ставропольэнерго | Левокумские РЭС | 84 | 0.25 | б/н | НПЛ | ВЛ-10 кВ Ф-404 ПС Левокумская | МТП-19/404 | Капитальный ремонт ТП | 0 | Отключение согласованно с АМО п.Новокумского
24 | Ставропольский | Левокумский | вне населенного пункта | - | 2019-08-08 | 8:30 | 2019-08-08 | 16:30 | Ставропольэнерго | Левокумские РЭС | 53 | 0.15 | б/н | НПЛ | ВЛ-10 кВ Ф-404 ПС Левокумская | МТП-17/404 | Капитальный ремонт ТП | 0 | Отключение согласованно с АМО п.Новокумского
25 | Ставропольский | Левокумский | вне населенного пункта | - | 2019-08-08 | 8:30 | 2019-08-08 | 16:30 | Ставропольэнерго | Левокумские РЭС | 133 | 0.4 | б/н | НПЛ | ВЛ-10 кВ Ф-404 ПС Левокумская | МТП-13/404 | Капитальный ремонт ТП | 0 | Отключение согласованно с АМО п.Новокумского
26 | Ставропольский | Левокумский | вне населенного пункта | - | 2019-08-08 | 8:30 | 2019-08-08 | 16:30 | Ставропольэнерго | Левокумские РЭС | 82 | 0.26 | б/н | НПЛ | ВЛ-10 кВ Ф-404 ПС Левокумская | МТП-12/404 | Капитальный ремонт ТП | 0 | Отключение согласованно с АМО п.Новокумского
27 | Ставропольский | Левокумский | вне населенного пункта | - | 2019-08-12 | 8:30 | 2019-08-12 | 16:30 | Ставропольэнерго | Левокумские РЭС | 1 | 0.003 | б/н | НПЛ | ВЛ-10 кВ Ф-463 ПС Ленинская | МТП-1/463 | Капитальный ремонт ТП | 0 | Отключение согласованно с потребителем
28 | Ставропольский | Левокумский | вне населенного пункта | - | 2019-08-12 | 8:30 | 2019-08-12 | 16:30 | Ставропольэнерго | Левокумские РЭС | 1 | 0.003 | б/н | НПЛ | ВЛ-10 кВ Ф-463 ПС Ленинская | МТП-2/463 | Капитальный ремонт ТП | 0 | Отключение согласованно с потребителем
29 | Ставропольский | Левокумский | вне населенного пункта | - | 2019-08-12 | 8:30 | 2019-08-12 | 16:30 | Ставропольэнерго | Левокумские РЭС | 1 | 0.003 | б/н | НПЛ | ВЛ-10 кВ Ф-463 ПС Ленинская | МТП-3/463 | Капитальный ремонт ТП | 0 | Отключение согласованно с потребителем
30 | Ставропольский | Левокумский | вне населенного пункта | - | 2019-08-12 | 8:30 | 2019-08-12 | 16:30 | Ставропольэнерго | Левокумские РЭС | 1 | 0.003 | б/н | НПЛ | ВЛ-10 кВ Ф-463 ПС Ленинская | МТП-4/463 | Капитальный ремонт ТП | 0 | Отключение согласованно с потребителем
31 | Ставропольский | Левокумский | вне населенного пункта | - | 2019-08-13 | 8:30 | 2019-08-13 | 16:30 | Ставропольэнерго | Левокумские РЭС | 1 | 0.003 | б/н | НПЛ | ВЛ-10 кВ Ф-463 ПС Ленинская | МТП-5/463 | Капитальный ремонт ТП | 0 | Отключение согласованно с потребителем
32 | Ставропольский | Левокумский | вне населенного пункта | - | 2019-08-13 | 8:30 | 2019-08-13 | 16:30 | Ставропольэнерго | Левокумские РЭС | 127 | 0.39 | б/н | НПЛ | ВЛ-10 кВ Ф-190 ПС Кр.Октябрь | МТП-16/190 | Капитальный ремонт ТП | 0 | Отключение согласованно с АМО с.Кумская долина
33 | Ставропольский | Левокумский | вне населенного пункта | - | 2019-08-13 | 8:30 | 2019-08-13 | 16:30 | Ставропольэнерго | Левокумские РЭС | 90 | 0.27 | б/н | НПЛ | ВЛ-10 кВ Ф-190 ПС Кр.Октябрь | МТП-17/190 | Капитальный ремонт ТП | 0 | Отключение согласованно с АМО с.Кумская долина
34 | Ставропольский | Левокумский | вне населенного пункта | - | 2019-08-13 | 8:30 | 2019-08-13 | 16:30 | Ставропольэнерго | Левокумские РЭС | 65 | 0.2 | б/н | НПЛ | ВЛ-10 кВ Ф-190 ПС Кр.Октябрь | МТП-18/190 | Капитальный ремонт ТП | 0 | Отключение согласованно с АМО с.Кумская долина
35 | Ставропольский | Левокумский | вне населенного пункта | - | 2019-08-13 | 8:30 | 2019-08-13 | 16:30 | Ставропольэнерго | Левокумские РЭС | 1 | 0.003 | б/н | НПЛ | ВЛ-10 кВ Ф-443 ПС Колодезная | МТП-13/443 | Капитальный ремонт ТП | 0 | Отключение согласованно с потребителем
36 | Ставропольский | Левокумский | вне населенного пункта | - | 2019-08-15 | 8:30 | 2019-08-15 | 16:30 | Ставропольэнерго | Левокумские РЭС | 1 | 0.003 | б/н | НПЛ | ВЛ-10 кВ Ф-443 ПС Колодезная | МТП-14/443 | Капитальный ремонт ТП | 0 | Отключение согласованно с потребителем
37 | Ставропольский | Левокумский | вне населенного пункта | - | 2019-08-15 | 8:30 | 2019-08-15 | 16:30 | Ставропольэнерго | Левокумские РЭС | 1 | 0.003 | б/н | НПЛ | ВЛ-10 кВ Ф-443 ПС Колодезная | МТП-15/443 | Капитальный ремонт ТП | 0 | Отключение согласованно с потребителем
38 | Ставропольский | Левокумский | вне населенного пункта | - | 2019-08-15 | 8:30 | 2019-08-15 | 16:30 | Ставропольэнерго | Левокумские РЭС | 1 | 0.003 | б/н | НПЛ | ВЛ-10 кВ Ф-443 ПС Колодезная | МТП-20/443 | Капитальный ремонт ТП | 0 | Отключение согласованно с потребителем
39 | Ставропольский | Левокумский | вне населенного пункта | - | 2019-08-16 | 8:30 | 2019-08-16 | 16:30 | Ставропольэнерго | Левокумские РЭС | 1 | 0.003 | б/н | НПЛ | ВЛ-10 кВ Ф-443 ПС Колодезная | МТП-22/443 | Капитальный ремонт ТП | 0 | Отключение согласованно с потребителем
40 | Ставропольский | Левокумский | вне населенного пункта | - | 2019-08-16 | 8:30 | 2019-08-16 | 16:30 | Ставропольэнерго | Левокумские РЭС | 1 | 0.003 | б/н | НПЛ | ВЛ-10 кВ Ф-443 ПС Колодезная | МТП-25/443 | Капитальный ремонт ТП | 0 | Отключение согласованно с потребителем
41 | Ставропольский | Левокумский | вне населенного пункта | - | 2019-08-16 | 8:30 | 2019-08-16 | 16:30 | Ставропольэнерго | Левокумские РЭС | 1 | 0.003 | б/н | НПЛ | ВЛ-10 кВ Ф-494 ПС Плвни | МТП-6/494 | Капитальный ремонт ТП | 0 | Отключение согласованно с потребителем
42 | Ставропольский | Левокумский | вне населенного пункта | - | 2019-08-19 | 8:30 | 2019-08-19 | 16:30 | Ставропольэнерго | Левокумские РЭС | 1 | 0.003 | б/н | НПЛ | ВЛ-10 кВ Ф-494 ПС Плвни | МТП-7/494 | Капитальный ремонт ТП | 0 | Отключение согласованно с потребителем
43 | Ставропольский | Левокумский | вне населенного пункта | - | 2019-08-19 | 8:30 | 2019-08-19 | 16:30 | Ставропольэнерго | Левокумские РЭС | 16 | 0.05 | б/н | НПЛ | ВЛ-10 кВ Ф-425 ПС Урожайная | МТП-15/425 | Капитальный ремонт ТП | 0 | Отключение согласованно с АМО с.Урожайное
44 | Ставропольский | Левокумский | вне населенного пункта | - | 2019-08-20 | 8:30 | 2019-08-20 | 16:30 | Ставропольэнерго | Левокумские РЭС | 20 | 0.07 | б/н | НПЛ | ВЛ-10 кВ Ф-425 ПС Урожайная | МТП-20/425 | Капитальный ремонт ТП | 0 | Отключение согласованно с АМО с.Урожайное
45 | Ставропольский | Левокумский | вне населенного пункта | - | 2019-08-20 | 8:30 | 2019-08-20 | 16:30 | Ставропольэнерго | Левокумские РЭС | 1 | 0.01 | б/н | НПЛ | ВЛ-10 кВ Ф-428 ПС Урожайная | МТП-2/428 | Капитальный ремонт ТП | 0 | Отключение согласованно с потребителем
46 | Ставропольский | Левокумский | вне населенного пункта | - | 2019-08-21 | 8:30 | 2019-08-21 | 16:30 | Ставропольэнерго | Левокумские РЭС | 1 | 0.01 | б/н | НПЛ | ВЛ-10 кВ Ф-428 ПС Урожайная | МТП-1/428 | Капитальный ремонт ТП | 0 | Отключение согласованно с потребителем
47 | Ставропольский | Левокумский | вне населенного пункта | - | 2019-08-21 | 8:30 | 2019-08-21 | 16:30 | Ставропольэнерго | Левокумские РЭС | 0 | 0.03 | б/н | НПЛ | ВЛ-10 кВ Ф-455 ПС Приозёрная | МТП-11/455 | Капитальный ремонт ТП | 0 | Отключение согласованно с потребителем
48 | Ставропольский | Левокумский | вне населенного пункта | - | 2019-08-22 | 8:30 | 2019-08-22 | 16:30 | Ставропольэнерго | Левокумские РЭС | 62 | 0.19 | б/н | НПЛ | ВЛ-10 кВ Ф-425 ПС Урожайная | МТП-18/425 | Капитальный ремонт ТП | 0 | Отключение согласованно с АМО с.Урожайное
49 | Ставропольский | Левокумский | вне населенного пункта | - | 2019-08-22 | 8:30 | 2019-08-22 | 16:30 | Ставропольэнерго | Левокумские РЭС | 81 | 0.25 | б/н | НПЛ | ВЛ-10 кВ Ф-425 ПС Урожайная | МТП-17/425 | Капитальный ремонт ТП | 0 | Отключение согласованно с АМО с.Урожайное
50 | Ставропольский | Левокумский | вне населенного пункта | - | 2019-08-23 | 8:30 | 2019-08-23 | 16:30 | Ставропольэнерго | Левокумские РЭС | 1 | 0.003 | б/н | НПЛ | ВЛ-10 кВ Ф-463 ПС Ленинская | Ф-1 ТП-9/463 | Капитальный ремонт ВЛ | 0 | Отключение согласованно с потребителем
51 | Ставропольский | Левокумский | вне населенного пункта | - | 2019-08-23 | 8:30 | 2019-08-23 | 16:30 | Ставропольэнерго | Левокумские РЭС | 91 | 0.27 | б/н | НПЛ | ВЛ-10 кВ Ф-431 ПС Величаевская | Ф-1 ТП-18/431 | Капитальный ремонт ВЛ | 0 | Отключение согласованно с АМО с.Величаевское
52 | Ставропольский | Левокумский | вне населенного пункта | - | 2019-08-26 | 8:30 | 2019-08-26 | 16:30 | Ставропольэнерго | Левокумские РЭС | 1 | 0.005 | б/н | НПЛ | ВЛ-10 кВ Ф-485 ПС Правокумская | Ф-1 ТП-11/485 | Капитальный ремонт ВЛ | 0 | Отключение согласованно с потребителем
53 | Ставропольский | Левокумский | вне населенного пункта | - | 2019-08-26 | 8:30 | 2019-08-26 | 16:30 | Ставропольэнерго | Левокумские РЭС | 1 | 0.003 | б/н | НПЛ | ВЛ-10 кВ Ф-428 ПС Урожайная | Ф-1 ТП-1/428 | Капитальный ремонт ВЛ | 0 | Отключение согласованно с потребителем
54 | Ставропольский | Левокумский | вне населенного пункта | - | 2019-08-27 | 8:30 | 2019-08-27 | 16:30 | Ставропольэнерго | Левокумские РЭС | 55 | 0.17 | б/н | НПЛ | ВЛ-10 кВ Ф-425 ПС Урожайная | Ф-5 ТП-6/425 | Капитальный ремонт ВЛ | 0 | Отключение согласованно с АМО с.Урожайное
55 | Ставропольский | Левокумский | вне населенного пункта | - | 2019-08-27 | 8:30 | 2019-08-27 | 16:30 | Ставропольэнерго | Левокумские РЭС | 193 | 0.6 | б/н | НПЛ | ВЛ-10 кВ Ф-487 ПС Правокумская | Ф-487 | Капитальный ремонт ВЛ | 0 | Отключение согласованно с АМО с.Урожайное
Арзгирские РЭС
1 | Ставропольский | Арзгирский | с.Арзгир | Дружбы,Лермонтова,Комарова,Саввина,Набережная | 2019-08-26 | 9:00 | 2019-08-26 | 17:00 | Ставропольэнерго | Арзгирские РЭС | 300 | 0.049 | б/н | ПЛ | ПС 110 кВ Арзгир | ВЛ-0,4 кВ от ТП 7/301 | Установка выносных щитов учета на ВЛ-0,4 кВ | 1 | Отключение согласовано с администрацией Арзгирского района
2 | Ставропольский | Арзгирский | с.Кам-Балка | ул.Бульварная ул.Садовая ул.Заречная ул.Степная | 2019-08-30 | 9:00 | 2019-08-30 | 17:00 | Ставропольэнерго | Арзгирские РЭС | 120 | 0.035 | б/н | ПЛ | ПС 35 кВ Родниковская | ВЛ-0,4 кВ от ТП 13/320 | Установка выносных щитов учета на ВЛ-0,4 кВ | 1 | Отключение согласовано с администрацией Арзгирского района
3 | Ставропольский | Арзгирский | с.Арзгир | ул.Концевого ул.Куйбышева ул.Интернациональная | 2019-08-27 | 9:00 | 2019-08-27 | 17:00 | Ставропольэнерго | Арзгирские РЭС | 160 | 0.023 | б/н | ПЛ | ПС 110 кВ Арзгир | ВЛ-0,4 кВ от ТП 5/301 | Установка выносных щитов учета на ВЛ-0,4 кВ | 1 | Отключение согласовано с администрацией Арзгирского района
4 | Ставропольский | Арзгирский | с.Арзгир | ул.К.Цеткин ул.Орлова ул.Оджаева ул.Перовской | 2019-08-28 | 9:00 | 2019-08-28 | 17:00 | Ставропольэнерго | Арзгирские РЭС | 90 | 0.021 | б/н | ПЛ | ПС 110 кВ Арзгир | ВЛ-0,4 кВ от ТП 3/301 | Установка выносных щитов учета на ВЛ-0,4 кВ | 1 | Отключение согласовано с администрацией Арзгирского района
5 | Ставропольский | Арзгирский | с.Арзгир | ул.Пионерская ул.Концевого | 2019-08-29 | 9:00 | 2019-08-29 | 17:00 | Ставропольэнерго | Арзгирские РЭС | 77 | 0.016 | б/н | ПЛ | ПС 110 кВ Арзгир | ВЛ-0,4 кВ от ТП 25/301 | Установка выносных щитов учета на ВЛ-0,4 кВ | 1 | Отключение согласовано с администрацией Арзгирского района
6 | Ставропольский | Арзгирский | с.Арзгир | ул.Мирошниченко, ул.Пинчука, ул.Свободы, ул.Горького, ул.Терешковой, | 2019-08-23 | 9:00 | 2019-08-23 | 17:00 | Ставропольэнерго | Арзгирские РЭС | 415 | 0.054 | б/н | ПЛ | ПС 110 кВ Арзгир | ВЛ-0,4 кВ от ТП 6/307 | Установка выносных щитов учета на ВЛ-0,4 кВ | 1 | Отключение согласовано с администрацией Арзгирского района
7 | Ставропольский | Арзгирский | вне населенного пункта |  | 2019-08-08 | 9:00 | 2019-08-08 | 17:00 | Ставропольэнерго | Арзгирские РЭС |  | 0.017 | б/н | ПЛ | ПС 35 кВ Родниковская | ВЛ-10 кВ Ф-318 | Замена дефектного штыревого изолятора на опоре ВЛ-10 кВ | 1
8 | Ставропольский | Арзгирский | с.Родниковское | ул.Первомайская, ул.Молодежная, ул.Бульварная, пер.Мира, пер.70 лет Октября | 2019-08-06 | 9:00 | 2019-08-06 | 17:00 | Ставропольэнерго | Арзгирские РЭС | 894 | 0.1 | б/н | ПЛ | ПС 35 кВ Родниковская | Ф-317 | Кап.ремонт ВЛ-0,4 кВ | 1 | Отключение согласовано с администрацией Арзгирского района
9 | Ставропольский | Арзгирский | вне населенного пункта |  | 2019-08-13 | 9:00 | 2019-08-13 | 17:00 | Ставропольэнерго | Арзгирские РЭС |  | 0.001 | б/н | ПЛ | ПС 35 кВ Родниковская | Ф-1 от ТП 16/319 | Кап.ремонт ВЛ-0,4 кВ | 1
10 | Ставропольский | Арзгирский | вне населенного пункта |  | 2019-08-14 | 9:00 | 2019-08-14 | 17:00 | Ставропольэнерго | Арзгирские РЭС |  | 0.001 | б/н | ПЛ | ПС 35 кВ Родниковская | Ф-1 от ТП 26/319 | Кап.ремонт ВЛ-0,4 кВ | 1
11 | Ставропольский | Арзгирский | вне населенного пункта |  | 2019-08-20 | 9:00 | 2019-08-20 | 17:00 | Ставропольэнерго | Арзгирские РЭС |  | 0.001 | б/н | ПЛ | ПС 35 кВ Родниковская | МТП 2/319 | Кап.ремонт МТП | 1
12 | Ставропольский | Арзгирский | с.Арзгир | ул.Интернациональная, ул.Пионерская, ул.Гагарина, ул.Цыбули, ул.Концевого | 2019-08-15 | 9:00 | 2019-08-15 | 17:00 | Ставропольэнерго | Арзгирские РЭС | 263 | 0.054 | б/н | ПЛ | ПС 110 кВ Арзгир | МТП 25/301 | Испытание вентильных разрядников на МТП | 1 | Отключение согласовано с администрацией Арзгирского района
13 | Ставропольский | Арзгирский | с.Арзгир | ул.Интернациональная, ул.Пионерская, ул.Гагарина, ул.Цыбули, ул.Концевого | 2019-08-15 | 9:00 | 2019-08-15 | 17:00 | Ставропольэнерго | Арзгирские РЭС | 263 | 0.054 | б/н | ПЛ | ПС 110 кВ Арзгир | МТП 25/301 | Проверка цепей между заземлителями и заземляемыми элементами на ТП | 1 | Отключение согласовано с администрацией Арзгирского района
14 | Ставропольский | Арзгирский | с.Арзгир | ул.Кирова | 2019-08-01 | 9:00 | 2019-08-01 | 17:00 | Ставропольэнерго | Арзгирские РЭС | 87 | 0.021 | б/н | ПЛ | ПС 110 кВ Арзгир | ВЛ-0,4 кВ от ТП 29/300 | Установка выносных щитов учета на ВЛ-0,4 кВ | 1 | Отключение согласовано с администрацией Арзгирского района
15 | Ставропольский | Арзгирский | с.Арзгир | ул.Кирова ул.Спортивная ул.Фрунзе | 2019-08-05 | 9:00 | 2019-08-05 | 17:00 | Ставропольэнерго | Арзгирские РЭС | 107 | 0.019 | б/н | ПЛ | ПС 110 кВ Арзгир | ВЛ-0,4 кВ от ТП 25/300 | Установка выносных щитов учета на ВЛ-0,4 кВ | 1 | Отключение согласовано с администрацией Арзгирского района
16 | Ставропольский | Арзгирский | с.Арзгир | ул.Дубинина, Ул.Кирова, ул.Савенкова, ул.Спортивная, ул.Победы | 2019-08-02 | 9:00 | 2019-08-02 | 17:00 | Ставропольэнерго | Арзгирские РЭС | 415 | 0.032 | б/н | ПЛ | ПС 110 кВ Арзгир | ВЛ-0,4 кВ от ТП 31/300 | Установка выносных щитов учета на ВЛ-0,4 кВ | 1 | Отключение согласовано с администрацией Арзгирского района
17 | Ставропольский | Арзгирский | с.Арзгир | ул.Симоненко, Базалея, ул.Николенко, ул.Комсомольская, ул.Шафороста, ул.Энгельса, ул.Мира, ул.Козинская, ул.Есипенко, ул.Ленина, ул.Ворошилова, ул.Селькоровская, ул.Февральская, ул.Дзержинского, ул.Р.Люксембург, ул.Шоссейная, ул.Воровского, ул.Шаумяна, ул.Кирова, пер.Новый, Крупской, ул.Олимпийская, пер.Центральный, ул.Октябрьская, ул.Матросова, ул.Калинина, Черняка, ул.Спортивная, ул.Фрунзе, Советская, ул.Ставочная, ул.Дубинина, ул.Савенкова, ул. Победы, ул.Кочубея, Обнорского, К.Маркса, ул.Новоселов, ул.Строителей, ул.Пролетарская, ул.Производственная, Декабристов, ул.Тихая | 2019-08-07 | 9:00 | 2019-08-07 | 17:00 | Ставропольэнерго | Арзгирские РЭС | 4260 | 1.05 | б/н | ПЛ | ПС 110 кВ Арзгир | ВЛ-10 кВ Ф-300 | Обрезка деревьев на ВЛ-10 кВ | 1 | Отключение согласовано с администрацией Арзгирского района
18 | Ставропольский | Арзгирский | с.Арзгир | ул.Есипенко, ул.Селькоровская | 2019-08-06 | 9:00 | 2019-08-06 | 17:00 | Ставропольэнерго | Арзгирские РЭС | 150 | 0.044 | б/н | ПЛ | ПС 110 кВ Арзгир | МТП 4/300 | Техническое обслуживание МТП | 1 | Отключение согласовано с администрацией Арзгирского района
19 | Ставропольский | Арзгирский | с.Арзгир | ул.Мира, пер.Песчаный | 2019-08-12 | 9:00 | 2019-08-12 | 17:00 | Ставропольэнерго | Арзгирские РЭС | 238 | 0.05 | б/н | ПЛ | ПС 110 кВ Арзгир | МТП 41/302 | Техническое обслуживание МТП | 1 | Отключение согласовано с администрацией Арзгирского района
20 | Ставропольский | Арзгирский |  |  | 2019-08-27 | 9:00 | 2019-08-27 | 17:00 | Ставропольэнерго | Арзгирские РЭС |  | 0.011 | б/н | ПЛ | ПС 110 кВ Арзгир | Ф-1 от ТП 15/309 | Кап.ремонт ВЛ-0,4 кВ | 1
21 | Ставропольский | Арзгирский |  |  | 2019-08-20 | 9:00 | 2019-08-20 | 17:00 | Ставропольэнерго | Арзгирские РЭС |  | 0.004 | б/н | ПЛ | ПС 110 кВ Чограйская | Ф-2 от ТП 2/361 | Кап.ремонт ВЛ-0,4 кВ | 1
22 | Ставропольский | Арзгирский | с.Арзгир | ул.Ленина, ул.Симоненко, ул.Селькоровская | 2019-08-26 | 9:00 | 2019-08-26 | 17:00 | Ставропольэнерго | Арзгирские РЭС | 103 | 0.019 | б/н | ПЛ | ПС 110 кВ Арзгир | Ф-3 от ТП 2/300 | Кап.ремонт ВЛ-0,4 кВ | 1 | Отключение согласовано с администрацией Арзгирского района
23 | Ставропольский | Арзгирский | вне населенного пункта |  | 2019-08-14 | 9:00 | 2019-08-14 | 17:00 | Ставропольэнерго | Арзгирские РЭС |  | 0.024 | б/н | ПЛ | ПС 110 кВ Арзгир | МТП 15/309 | Кап.ремонт МТП | 1
24 | Ставропольский | Арзгирский | вне населенного пункта |  | 2019-08-15 | 9:00 | 2019-08-15 | 17:00 | Ставропольэнерго | Арзгирские РЭС |  | 0.002 | б/н | ПЛ | ПС 110 кВ Чограйская | МТП 17/364 | Кап.ремонт МТП | 1
25 | Ставропольский | Арзгирский | с.Арзгир | ул.Николенко, ул.Шафороста, ул.Энгельса, ул.Комсомольская, ул.Симоненко, ул.Козинская, ул.Мира | 2019-08-06 | 9:00 | 2019-08-06 | 17:00 | Ставропольэнерго | Арзгирские РЭС | 335 | 0.077 | б/н | ПЛ | ПС 110 кВ Арзгир | МТП 1/300 | Замена счетчиков технического учета на ТП | 1 | Отключение согласовано с администрацией Арзгирского района
26 | Ставропольский | Арзгирский | с.Арзгир | ул.Николенко, ул.Шафороста, ул.Энгельса, ул.Комсомольская, ул.Симоненко, ул.Козинская, ул.Мира | 2019-08-06 | 9:00 | 2019-08-06 | 17:00 | Ставропольэнерго | Арзгирские РЭС | 335 | 0.077 | б/н | ПЛ | ПС 110 кВ Арзгир | МТП 1/300 | Замена трансформаторов тока на ТП | 1 | Отключение согласовано с администрацией Арзгирского района
27 | Ставропольский | Арзгирский | с.Арзгир | ул.Кирова | 2019-08-13 | 9:00 | 2019-08-13 | 17:00 | Ставропольэнерго | Арзгирские РЭС |  | 0.027 | б/н | ПЛ | ПС 110 кВ Арзгир | МТП 38/300 | Проверка коррозионного состояния заземляющих спусков ТП | 1 | Отключение согласовано с администрацией Арзгирского района
28 | Ставропольский | Арзгирский | с.Арзгир | ул.Кирова, ул.Калинина, ул.Матросова | 2019-08-16 | 9:00 | 2019-08-16 | 17:00 | Ставропольэнерго | Арзгирские РЭС |  | 0.028 | б/н | ПЛ | ПС 110 кВ Арзгир | ВЛ-0,4 кВ Ф-1,2 от ТП 23/300 | Измерение сопротивления заземляющих устройств у опор с повторными заземлителями нулевых проводов на ВЛ-0,4 кВ | 1 | Отключение согласовано с администрацией Арзгирского района
29 | Ставропольский | Арзгирский | вне населенного пункта |  | 2019-08-19 | 9:00 | 2019-08-19 | 17:00 | Ставропольэнерго | Арзгирские РЭС |  | 0.001 | б/н | ПЛ | ПС 110 кВ Арзгир | ВЛ-0,4 кВ Ф-1 от ТП 8/309 | Измерение сопротивления заземляющих устройств у опор с повторными заземлителями нулевых проводов на ВЛ-0,4 кВ | 1
30 | Ставропольский | Арзгирский | вне населенного пункта |  | 2019-08-08 | 9:00 | 2019-08-08 | 17:00 | Ставропольэнерго | Арзгирские РЭС |  | 0.001 | б/н | ПЛ | ПС 110 кВ Арзгир | МТП 1/308 | Проверка цепей между заземлителями и заземляемыми элементами на ТП | 1
31 | Ставропольский | Арзгирский | вне населенного пункта |  | 2019-08-08 | 9:00 | 2019-08-08 | 17:00 | Ставропольэнерго | Арзгирские РЭС |  | 0.025 | б/н | ПЛ | ПС 110 кВ Арзгир | МТП 2/308 | Проверка цепей между заземлителями и заземляемыми элементами на ТП | 1
32 | Ставропольский | Арзгирский | вне населенного пункта |  | 2019-08-30 | 9:00 | 2019-08-30 | 17:00 | Ставропольэнерго | Арзгирские РЭС |  |  | б/н | ПЛ | ПС 110 кВ Петропавловская | ВЛ-0,4 кВ от ТП 7/312 | Установка выносных щитов учета на ВЛ-0,4 кВ | 1
33 | Ставропольский | Арзгирский | вне населенного пункта |  | 2019-08-30 | 9:00 | 2019-08-30 | 17:00 | Ставропольэнерго | Арзгирские РЭС |  | 0.009 | б/н | ПЛ | ПС 110 кВ Петропавловская | ВЛ-0,4 кВ от ТП 6/312 | Установка выносных щитов учета на ВЛ-0,4 кВ | 1
34 | Ставропольский | Арзгирский | с.Петропавловское | Орлова, Красная, Шоссейная | 2019-08-30 | 9:00 | 2019-08-30 | 17:00 | Ставропольэнерго | Арзгирские РЭС |  | 0.015 | б/н | ПЛ | ПС 110 кВ Петропавловская | ВЛ-0,4 кВ от ТП 8/312 | Установка выносных щитов учета на ВЛ-0,4 кВ | 1 | Отключение согласовано с администрацией Арзгирского района
35 | Ставропольский | Арзгирский | с.Петропавловское | ул.Кооперативная, ул.Студенческая | 2019-08-09 | 9:00 | 2019-08-09 | 17:00 | Ставропольэнерго | Арзгирские РЭС | 238 | 0.034 | б/н | ПЛ | ПС 110 кВ Петропавловская | МТП 3/312 | Замена счетчиков технического учета на ТП | 1 | Отключение согласовано с администрацией Арзгирского района
36 | Ставропольский | Арзгирский | пос.Степной |  | 2019-08-05 | 9:00 | 2019-08-05 | 17:00 | Ставропольэнерго | Арзгирские РЭС | 18 | 0.017 | б/н | ПЛ | ПС 110 кВ Петропавловская | ВЛ-10 кВ Ф-370 | Обрезка деревьев на ВЛ-10 кВ | 1 | Отключение согласовано с администрацией Арзгирского района
37 | Ставропольский | Арзгирский | с.Петропавловское | ул.Степная, Орлова, Красная, Кооперативная, Соловьева, Студенческая, Юбилейная, Шоссейная, Садовая, Новая | 2019-08-07 | 9:00 | 2019-08-07 | 17:00 | Ставропольэнерго | Арзгирские РЭС | 2225 | 0.333 | б/н | ПЛ | ПС 110 кВ Петропавловская | ВЛ-10 кВ Ф-312 | Обрезка деревьев на ВЛ-10 кВ | 1 | Отключение согласовано с администрацией Арзгирского района
38 | Ставропольский | Арзгирский | пос.Степной |  | 2019-08-02 | 9:00 | 2019-08-02 | 17:00 | Ставропольэнерго | Арзгирские РЭС | 18 | 0.017 | б/н | ПЛ | ПС 110 кВ Петропавловская | ВЛ-10 кВ Ф-370 | Замена вязок проводов на ВЛ-10 кВ | 1 | Отключение согласовано с администрацией Арзгирского района
39 | Ставропольский | Арзгирский | с.Петропавловское | ул.Степная, Орлова, Красная, Кооперативная, Соловьева, Студенческая, Юбилейная, Шоссейная, Садовая, Новая | 2019-08-08 | 9:00 | 2019-08-08 | 17:00 | Ставропольэнерго | Арзгирские РЭС | 2225 | 0.333 | б/н | ПЛ | ПС 110 кВ Петропавловская | ВЛ-10 кВ Ф-312 | Замена вязок проводов на ВЛ-10 кВ | 1 | Отключение согласовано с администрацией Арзгирского района
40 | Ставропольский | Арзгирский | пос.Степной |  | 2019-08-02 | 9:00 | 2019-08-02 | 17:00 | Ставропольэнерго | Арзгирские РЭС | 18 | 0.017 | б/н | ПЛ | ПС 110 кВ Петропавловская | ВЛ-10 кВ Ф-370 | Перетяжка провода на ВЛ-10 кВ | 1 | Отключение согласовано с администрацией Арзгирского района
41 | Ставропольский | Арзгирский | с.Петропавловское | ул.Степная, Орлова, Красная, Кооперативная, Соловьева, Студенческая, Юбилейная, Шоссейная, Садовая, Новая | 2019-08-08 | 9:00 | 2019-08-08 | 17:00 | Ставропольэнерго | Арзгирские РЭС | 2225 | 0.333 | б/н | ПЛ | ПС 110 кВ Петропавловская | ВЛ-10 кВ Ф-312 | Перетяжка провода на ВЛ-10 кВ | 1 | Отключение согласовано с администрацией Арзгирского района
42 | Ставропольский | Арзгирский | пос.Степной |  | 2019-08-02 | 9:00 | 2019-08-02 | 17:00 | Ставропольэнерго | Арзгирские РЭС | 18 | 0.017 | б/н | ПЛ | ПС 110 кВ Петропавловская | ВЛ-10 кВ Ф-370 | Замена дефектного штыревого изолятора на опоре ВЛ-10 кВ | 1 | Отключение согласовано с администрацией Арзгирского района
43 | Ставропольский | Арзгирский | пос.Степной |  | 2019-08-06 | 9:00 | 2019-08-06 | 17:00 | Ставропольэнерго | Арзгирские РЭС | 18 | 0.017 | б/н | ПЛ | ПС 110 кВ Петропавловская | ВЛ-10 кВ Ф-370 | Техническое обслуживание линейного разъединителя | 1 | Отключение согласовано с администрацией Арзгирского района
44 | Ставропольский | Арзгирский | с.Петропавловское | ул.Степная, Орлова, Красная, Кооперативная, Соловьева, Студенческая, Юбилейная, Шоссейная, Садовая, Новая | 2019-08-08 | 9:00 | 2019-08-08 | 17:00 | Ставропольэнерго | Арзгирские РЭС | 2225 | 0.333 | б/н | ПЛ | ПС 110 кВ Петропавловская | ВЛ-10 кВ Ф-312 | Техническое обслуживание линейного разъединителя | 1 | Отключение согласовано с администрацией Арзгирского района
45 | Ставропольский | Арзгирский | с.Петропавловское | ул.Студенческая, Шоссейная | 2019-08-01 | 9:00 | 2019-08-01 | 17:00 | Ставропольэнерго | Арзгирские РЭС | 150 | 0.016 | б/н | ПЛ | ПС 110 кВ Петропавловская | МТП 12/312 | Техническое обслуживание МТП | 1 | Отключение согласовано с администрацией Арзгирского района
46 | Ставропольский | Арзгирский |  |  | 2019-08-28 | 9:00 | 2019-08-28 | 17:00 | Ставропольэнерго | Арзгирские РЭС |  | 0.001 | б/н | ПЛ | ПС 110 кВ Петропавловская | Ф-1 от ТП 7/312 | Кап.ремонт ВЛ-0,4 кВ | 1
47 | Ставропольский | Арзгирский | с.Петропавловское | ул.Кооперативная | 2019-08-26 | 9:00 | 2019-08-26 | 17:00 | Ставропольэнерго | Арзгирские РЭС | 68 | 0.009 | б/н | ПЛ | ПС 110 кВ Петропавловская | Ф-4 от ТП 7/312 | Кап.ремонт ВЛ-0,4 кВ | 1 | Отключение согласовано с администрацией Арзгирского района
48 | Ставропольский | Арзгирский | вне населенного пункта |  | 2019-08-21 | 9:00 | 2019-08-21 | 17:00 | Ставропольэнерго | Арзгирские РЭС |  | 0.001 | б/н | ПЛ | ПС 35 кВ Ново Романовская | Ф-1 от ТП 4/346 | Кап.ремонт ВЛ-0,4 кВ | 1
49 | Ставропольский | Арзгирский | с.Петропавловское | ул.Студенческая, Шоссейная | 2019-08-19 | 9:00 | 2019-08-19 | 17:00 | Ставропольэнерго | Арзгирские РЭС | 80 | 0.01 | б/н | ПЛ | ПС 110 кВ Петропавловская | Ф-1 от ТП 12/312 | Кап.ремонт ВЛ-0,4 кВ | 1 | Отключение согласовано с администрацией Арзгирского района
50 | Ставропольский | Арзгирский | вне населенного пункта |  | 2019-08-12 | 9:00 | 2019-08-12 | 17:00 | Ставропольэнерго | Арзгирские РЭС |  | 0.005 | б/н | ПЛ | ПС 110 кВ Петропавловская | МТП 12/313 | Кап.ремонт МТП | 1
51 | Ставропольский | Арзгирский | вне населенного пункта |  | 2019-08-13 | 9:00 | 2019-08-13 | 17:00 | Ставропольэнерго | Арзгирские РЭС |  | 0.001 | б/н | ПЛ | ПС 35 кВ Ново Романовская | МТП 7/349 | Кап.ремонт МТП | 1
52 | Ставропольский | Арзгирский | вне населенного пункта |  | 2019-08-14 | 9:00 | 2019-08-14 | 17:00 | Ставропольэнерго | Арзгирские РЭС |  | 0.001 | б/н | ПЛ | ПС 35 кВ Ново Романовская | МТП 6/347 | Кап.ремонт МТП | 1
53 | Ставропольский | Арзгирский | с.Петропавловское | ул.Кооперативная, ул.Студенческая | 2019-08-09 | 9:00 | 2019-08-09 | 17:00 | Ставропольэнерго | Арзгирские РЭС | 238 | 0.034 | б/н | ПЛ | ПС 110 кВ Петропавловская | МТП 3/312 | Замена трансформаторов тока на ТП | 1 | Отключение согласовано с администрацией Арзгирского района
54 | Ставропольский | Арзгирский | вне населенного пункта |  | 2019-08-06 | 9:00 | 2019-08-06 | 17:00 | Ставропольэнерго | Арзгирские РЭС |  | 0.017 | б/н | ПЛ | ПС 35 кВ Серафимовская | ВЛ-10 кВ Ф-334 | Замена металлической траверсы промежуточной опоры на ВЛ-10 кВ | 1
55 | Ставропольский | Арзгирский | вне населенного пункта |  | 2019-08-06 | 9:00 | 2019-08-06 | 17:00 | Ставропольэнерго | Арзгирские РЭС |  | 0.017 | б/н | ПЛ | ПС 35 кВ Серафимовская | ВЛ-10 кВ Ф-334 | Замена вязок проводов на ВЛ-10 кВ | 1
56 | Ставропольский | Арзгирский | вне населенного пункта |  | 2019-08-06 | 9:00 | 2019-08-06 | 17:00 | Ставропольэнерго | Арзгирские РЭС |  | 0.017 | б/н | ПЛ | ПС 35 кВ Серафимовская | ВЛ-10 кВ Ф-334 | Замена дефектного штыревого изолятора на опоре ВЛ-10 кВ | 1
57 | Ставропольский | Арзгирский | вне населенного пункта |  | 2019-08-06 | 9:00 | 2019-08-06 | 17:00 | Ставропольэнерго | Арзгирские РЭС |  | 0.017 | б/н | ПЛ | ПС 35 кВ Серафимовская | ВЛ-10 кВ Ф-334 | Техническое обслуживание линейного разъединителя | 1
58 | Ставропольский | Арзгирский | с.Серафимовское | ул.Ленина, ул.Красина, ул.Фрунзе, ул.Советская | 2019-08-13 | 9:00 | 2019-08-13 | 17:00 | Ставропольэнерго | Арзгирские РЭС | 662 | 0.1 | б/н | ПЛ | ПС 35 кВ Серафимовская | Ф-336 | Кап.ремонт ВЛ-0,4 кВ | 1 | Отключение согласовано с администрацией Арзгирского района
59 | Ставропольский | Арзгирский | вне населенного пункта |  | 2019-08-15 | 9:00 | 2019-08-15 | 17:00 | Ставропольэнерго | Арзгирские РЭС |  | 0.001 | б/н | ПЛ | ПС 35 кВ Серафимовская | Ф-1 от ТП 15/332 | Кап.ремонт ВЛ-0,4 кВ | 1
60 | Ставропольский | Арзгирский | вне населенного пункта |  | 2019-08-20 | 9:00 | 2019-08-20 | 17:00 | Ставропольэнерго | Арзгирские РЭС |  | 0.008 | б/н | ПЛ | ПС 35 кВ Серафимовская | Ф-1 от ТП 1/336 | Кап.ремонт ВЛ-0,4 кВ | 1
61 | Ставропольский | Арзгирский | вне населенного пункта |  | 2019-08-23 | 9:00 | 2019-08-23 | 17:00 | Ставропольэнерго | Арзгирские РЭС |  | 0.002 | б/н | ПЛ | ПС 35 кВ Серафимовская | МТП 2/335 | Кап.ремонт МТП | 1
62 | Ставропольский | Арзгирский | с.Серафимовское | ул.Советская | 2019-08-05 | 9:00 | 2019-08-05 | 17:00 | Ставропольэнерго | Арзгирские РЭС | 43 | 0.011 | б/н | ПЛ | ПС 35 кВ Серафимовская | МТП 4/336 | Испытание вентильных разрядников на МТП | 1 | Отключение согласовано с администрацией Арзгирского района
63 | Ставропольский | Арзгирский | вне населенного пункта |  | 2019-08-12 | 9:00 | 2019-08-12 | 17:00 | Ставропольэнерго | Арзгирские РЭС |  | 0.017 | б/н | ПЛ | ПС 110 кВ Арзгир | ВЛ-10 кВ Ф-306 | Проверка цепей между заземлителями и заземляемыми элементами на ТП | 1
64 | Ставропольский | Арзгирский | с.Садовое | ул.Воробьева | 2019-08-06 | 9:00 | 2019-08-06 | 17:00 | Ставропольэнерго | Арзгирские РЭС | 243 | 0.056 | б/н | ПЛ | ПС 110 кВ Садовая | МТП 1/325 | Техническое обслуживание МТП | 1 | Отключение согласовано с администрацией Арзгирского района
65 | Ставропольский | Арзгирский | с.Садовое | ул.Красная, ул.Пионерская | 2019-08-07 | 9:00 | 2019-08-07 | 17:00 | Ставропольэнерго | Арзгирские РЭС | 335 | 0.192 | б/н | ПЛ | ПС 110 кВ Садовая | МТП 14/325 | Техническое обслуживание МТП | 1 | Отключение согласовано с администрацией Арзгирского района
66 | Ставропольский | Арзгирский | вне населенного пункта |  | 2019-08-13 | 9:00 | 2019-08-13 | 17:00 | Ставропольэнерго | Арзгирские РЭС |  | 0.001 | б/н | ПЛ | ПС 110 кВ Садовая | Ф-1 от ТП 3/325 | Кап.ремонт ВЛ-0,4 кВ | 1
67 | Ставропольский | Арзгирский | с.Садовое | ул.Целинная, ул.Школьная | 2019-08-15 | 9:00 | 2019-08-15 | 17:00 | Ставропольэнерго | Арзгирские РЭС | 118 | 0.027 | б/н | ПЛ | ПС 110 кВ Садовая | Ф-2 от ТП 2/325 | Кап.ремонт ВЛ-0,4 кВ | 1 | Отключение согласовано с администрацией Арзгирского района
68 | Ставропольский | Арзгирский | с.Садовое | ул.Воробьева, Целинная, Школьная, Пионерская, Зеленая, Красная | 2019-08-20 | 9:00 | 2019-08-20 | 17:00 | Ставропольэнерго | Арзгирские РЭС | 1405 | 0.2 | б/н | ПЛ | ПС 110 кВ Садовая | Ф-325 | Кап.ремонт ВЛ-0,4 кВ | 1 | Отключение согласовано с администрацией Арзгирского района
69 | Ставропольский | Арзгирский | с.Садовое | ул.Воробьева | 2019-08-22 | 9:00 | 2019-08-22 | 17:00 | Ставропольэнерго | Арзгирские РЭС | 88 | 0.035 | б/н | ПЛ | ПС 110 кВ Садовая | Ф-1 от ТП 2/325 | Кап.ремонт ВЛ-0,4 кВ | 1 | Отключение согласовано с администрацией Арзгирского района
70 | Ставропольский | Арзгирский | с.Садовое | ул.Целинная | 2019-08-26 | 9:00 | 2019-08-26 | 17:00 | Ставропольэнерго | Арзгирские РЭС | 48 | 0.035 | б/н | ПЛ | ПС 110 кВ Садовая | МТП 15/325 | Кап.ремонт МТП | 1 | Отключение согласовано с администрацией Арзгирского района
71 | Ставропольский | Арзгирский | вне населенного пункта |  | 2019-08-27 | 9:00 | 2019-08-27 | 17:00 | Ставропольэнерго | Арзгирские РЭС |  | 0.002 | б/н | ПЛ | ПС 110 кВ Садовая | МТП 15/329 | Кап.ремонт МТП | 1
72 | Ставропольский | Арзгирский | вне населенного пункта |  | 2019-08-28 | 9:00 | 2019-08-28 | 17:00 | Ставропольэнерго | Арзгирские РЭС |  | 0.001 | б/н | ПЛ | ПС 110 кВ Садовая | МТП 24/329 | Кап.ремонт МТП | 1
Светлоградские электрические сети
Апанасенковские РЭС
1 | Ставропольский | Апанасенковский | с. Апанасенковское | ул.Книга | 2019-08-16 | 8:00 | 2019-08-16 | 17:00 | Ставропольэнерго | Апанасенковский | 21 | 0.01 | б\н | ПЛ | ПС 35 кВ Апанасенковская | ВЛ-0,4кВ ф-2 от СКТП-1/851 | Обрезка деревьев | 1 | Отключение согласованно с администрацией Апанасенковсого района.
2 | Ставропольский | Апанасенковский | с. Апанасенковское | ул. Садовая | 2019-08-01 | 8:00 | 2019-08-01 | 17:00 | Ставропольэнерго | Апанасенковский | 59 | 0.03 | б\н | ПЛ | ПС 35 кВ Апанасенковская | ВЛ-0,4кВ ф-1 от СКТП-14/851 | Обрезка деревьев | 1 | Отключение согласованно с администрацией Апанасенковсого района.
Благодарненские РЭС
3 | Ставропольский | Благодарненский | х.Алтухова | Чапаева | 2019-08-20 | 8:00 | 2019-08-20 | 17:00 | Ставропольэнерго | Благодарненский | 25 | 0.02 | б/н | ПЛ | ПС 110 Александрия | КТП 25/433 | КР | 1 | Отключение согласованно с администрацией Благодарненского ГО.
4 | Ставропольский | Благодарненский | с.Сотниковское | Пролетарская | 2019-08-20 | 8:00 | 2019-08-20 | 17:00 | Ставропольэнерго | Благодарненский | 2 | 0.001 | б/н | ПЛ | ПС 35 Сотниковская | КТП 3/446 | КР | 1 | Отключение согласованно с администрацией Благодарненского ГО.
5 | Ставропольский | Благодарненский | с.Сотниковское | Пролетарская | 2019-08-16 | 8:00 | 2019-08-16 | 17:00 | Ставропольэнерго | Благодарненский | 85 | 0.05 | б/н | ПЛ | ПС 35 Сотниковская | КТП 1/444 | КР | 1 | Отключение согласованно с администрацией Благодарненского ГО.
6 | Ставропольский | Благодарненский | с. Алексеевское | Степь | 2019-08-11 | 8:00 | 2019-08-11 | 17:00 | Ставропольэнерго | Благодарненский | 1 | 0.001 | б/н | ПЛ | ПС 110кВ Восход | КТП 13/497 | КР | 1 | Отключение согласованно с администрацией Благодарненского ГО.
7 | Ставропольский | Благодарненский | с. Алексеевское | Советская | 2019-08-27 | 8:00 | 2019-08-27 | 17:00 | Ставропольэнерго | Благодарненский | 99 | 0.07 | б/н | ПЛ | ПС 110кВ Восход | КТП 16/497 | КР | 1 | Отключение согласованно с администрацией Благодарненского ГО.
8 | Ставропольский | Благодарненский | п. Троицкий | Урожайная | 2019-08-16 | 8:00 | 2019-08-16 | 17:00 | Ставропольэнерго | Благодарненский | 61 | 0.05 | б/н | ПЛ | ПС 110кВ Восход | КТП 3/425 | КР | 1 | Отключение согласованно с администрацией Благодарненского ГО.
9 | Ставропольский | Благодарненский | с. Бурлацкое | ПФ "Восточная" | 2019-08-06 | 8:00 | 2019-08-06 | 17:00 | Ставропольэнерго | Благодарненский | 1 | 0.03 | б/н | ПЛ | ПС 35кВ Бурлацкая | Ф-467 | КР | 1 | Отключение согласованно с администрацией Благодарненского ГО.
10 | Ставропольский | Благодарненский | с. Бурлацкое | Пролетарская | 2019-08-13 | 8:00 | 2019-08-13 | 17:00 | Ставропольэнерго | Благодарненский | 30 | 0.05 | б/н | ПЛ | ПС 35кВ Бурлацкая | КТП 9/461 | КР | 1 | Отключение согласованно с администрацией Благодарненского ГО.
Туркменские РЭС
11 | Ставропольский | Туркменский | п. Новорагулинский | ул. Рабочая ул. Заречная | 2019-08-06 | 11:00 | 2019-08-06 | 18:00 | Ставропольэнерго | Туркменский | 96 | 0.016 | б/н | ПЛ | ПС 35 кВ Красный Маныч | ВЛ -0,4кВ Ф-1,Ф-3 от ТП 4/752 | Замена одностоечных опор, ремонт контуров. | 1 | Отключение согласованно с администрацией Красноманычского с/с.
12 | Ставропольский | Туркменский | п. Красный Маныч | ул. Мира ул. Юбилейная | 2019-08-07 | 8:00 | 2019-08-07 | 18:00 | Ставропольэнерго | Туркменский | 114 | 0.02 | б/н | ПЛ | ПС 35 кВ Красный Маныч | ВЛ -0,4кВ Ф-1 от ТП 2/754 | Замена одностоечных опор, ремонт контуров. | 1 | Отключение согласованно с администрацией Красноманычского с/с.
13 | Ставропольский | Туркменский | п. Голубиный | ул Шоссейная. ул. Трудовая | 2019-08-08 | 8:00 | 2019-08-08 | 18:00 | Ставропольэнерго | Туркменский | 129 | 0.022 | б/н | ПЛ | ПС 35 кВ Красный Маныч | ВЛ -0,4кВ Ф-1,Ф-3 от ТП 14/753 | Замена одностоечных опор, ремонт контуров. | 1 | Отключение согласованно с администрацией Красноманычского с/с.
14 | Ставропольский | Туркменский | АТСК Запровочная |  | 2019-08-09 | 8:00 | 2019-08-09 | 18:00 | Ставропольэнерго | Туркменский | 0 | 0.002 | б/н | ПЛ | ПС 35 кВ Кендже Кулак | ВЛ -0,4кВ Ф-1 от ТП 1/734 | Замена опор, ремонт контуров. | 1 | Отключение согласованно с потребителем.
15 | Ставропольский | Туркменский | п. Голубиный | ул Советская. ул. Трудовая | 2019-08-12 | 10:00 | 2019-08-12 | 18:00 | Ставропольэнерго | Туркменский | 108 | 0.022 | б/н | ПЛ | ПС 35 кВ Красный Маныч | ВЛ -0,4кВ Ф-1,Ф-3 от ТП 1/753 | Замена одностоечных опор, ремонт контуров. | 1 | Отключение согласованно с администрацией Красноманычского с/с.
16 | Ставропольский | Туркменский | п. Голубиный | ул Советская. ул. Трудовая | 2019-08-13 | 8:00 | 2019-08-13 | 18:00 | Ставропольэнерго | Туркменский | 108 | 0.022 | б/н | ПЛ | ПС 35 кВ Красный Маныч | ВЛ -0,4кВ Ф-1,Ф-3 от ТП 1/753 | Замена одностоечных опор, ремонт контуров. | 1 | Отключение согласованно с администрацией Красноманычского с/с.
17 | Ставропольский | Туркменский | п. Новокучерлинский | ул. Широкая ул. Школьная | 2019-08-14 | 8:00 | 2019-08-14 | 18:00 | Ставропольэнерго | Туркменский | 15 | 0.003 | б/н | ПЛ | ПС 35 кВ Рагули | ВЛ -0,4кВ Ф-2 от ТП 5/841 | Замена одностоечных опор, ремонт контуров. | 1 | Отключение согласованно с администрацией Новокучерлинского с/с.
18 | Ставропольский | Туркменский | с.Кучерла |  | 01.08.19. | 11:00 | 01.08.19. | 17:00 | Ставропольэнерго | Туркменский | 2600 | 0.08 | б/н | нпл | п/ст Кучерла | Ф-773 | Обрезка веток | 1 | Отключение согласованно с администрацией Кучерлинского с/с.
19 | Ставропольский | Туркменский | с.Кучерла | ул.Набержная,ул.Заречная. | 2019-08-06 | 10:00 | 06.08.19. | 17:00 | Ставропольэнерго | Туркменский | 96 | 0.003 | б/н | пл | п/ст Кучерла | ВЛ 0,4 кВ ф-1 МТП 1/773 | Обрезка веток | 1 | Отключение согласованно с администрацией Кучерлинского с/с.
20 | Ставропольский | Туркменский | а.Куликовы Копани | ул.Молодёжная,ул.70 лет Октября.ул.Партизанская.улПервомайская.ул.Красноармейская,ул.Садовая. | 15.08.19. | 10:00 | 15.08.19. | 17:00 | Ставропольэнерго | Туркменский | 118 | 0.006 | б/н | пл | п/ст Кучерла | КТП 10/774 | Ремонт двери,т.о. ТП | 1 | Отключение согласованно с администрацией К.Копанского с/с.
21 | Ставропольский | Туркменский | п.Таврический | ул.Победы. | 27,28.08.19. | 10:00 | 27,28.08.19. | 17:00 | Ставропольэнерго | Туркменский | 105 | 0.004 | б/н | пл | п/ст Восход | ВЛ 0,4кВ ф-1 МТП 3/423 | Обрезка веток | 1 | Отключение согласованно с администрацией К.Копанского с/с.
22 | Ставропольский | Туркменский | п. Поперечный | ул. Набережная | 2019-08-06 | 10:00 | 2019-08-06 | 16:00 | Ставропольэнерго | Туркменский | 20 | 0.04 | б/н | ПЛ | ПС 35 кВ Казгулак | ТП 13/765 ф.1,2 | Обрезка деревьев | 1 | Отключение согласованно с Летнеставочным сельским советом.
23 | Ставропольский | Туркменский | п. Поперечный | ул. Школьная ул. Набережная | 2019-08-14 | 10:00 | 2019-08-14 | 16:00 | Ставропольэнерго | Туркменский | 120 | 0.24 | б/н | ПЛ | ПС 35 кВ Казгулак | ВЛ 10кВ Ф-765 | Обрезка деревьев | 1 | Отключение согласованно с Летнеставочным сельским советом.
24 | Ставропольский | Туркменский | п. Поперечный | ул. Школьная | 2019-08-20 | 10:00 | 2019-08-20 | 16:00 | Ставропольэнерго | Туркменский | 40 | 0.08 | б/н | ПЛ | ПС 35 кВ Казгулак | ТП 13/765 ф.3 | Обрезка деревьев | 1 | Отключение согласованно с Летнеставочным сельским советом.
25 | Ставропольский | Туркменский | п. Поперечный | ул. Школьная ул. Набережная | 2019-08-26 | 10:00 | 2019-08-26 | 16:00 | Ставропольэнерго | Туркменский | 120 | 0.24 | б/н | ПЛ | ПС 35 кВ Казгулак | ВЛ 10кВ Ф-765 | Обрезка деревьев | 1 | Отключение согласованно с Летнеставочным сельским советом.
26 | Ставропольский | Туркменский | п.Ясный | ул. Стеная | 2019-08-07 | 9:00 | 2019-08-07 | 17:00 | Ставропольэнерго | Туркменский | 1 | 0.001 | Ю-1 | НПЛ | ВЛ-0,4 кВ Ф - 1 ТП 16/742 | Ф-1 | Замена опор | 1 | Отключение согласованно с СХП Ясный
27 | Ставропольский | Туркменский | п.Ясный | ул. Стеная | 2019-08-13 | 9:00 | 2019-08-13 | 17:00 | Ставропольэнерго | Туркменский | 1 | 0.001 | Ю-1 | НПЛ | ВЛ-0,4 кВ Ф - 2 ТП 16/742 | Ф-2 | Замена опор | 1 | Отключение согласованно с СХП Ясный
28 | Ставропольский | Туркменский | с Овощи | ул. Трактовая | 2019-08-19 | 9:00 | 2019-08-19 | 17:00 | Ставропольэнерго | Туркменский | 1 | 0.03 | Ю-3 | НПЛ | ВЛ 04 кВ Ф - 1 ТП - 6/782 | Ф-1 | Перетяжка провода | 1 | Отключение согласованно с СПК Путь Лентна
29 | Ставропольский | Туркменский | п.Ясный | Пром. зона | 2019-08-21 | 9:00 | 2019-08-21 | 17:00 | Ставропольэнерго | Туркменский | 1 | 0.002 | Ю-1 | НПЛ | ТП 1/741 | ТП 1/741 | Замена проходны , опорных изоляторов , ПК 10 кВ | 1 | Отключение согласованно с СХП Ясный
30 | Ставропольский | Туркменский | с Овощи | ул. Полтавская | 2019-08-26 | 9:00 | 2019-08-26 | 17:00 | Ставропольэнерго | Туркменский | 2 | 0.048 | Ю-5 | НПЛ | ВЛ 04 кВ Ф - 2 ТП - 1/781 | Ф-2 | Обрезка, валка деревьев | 1 | Отключение согласованно с администрацией с.Овощи
Ипатовские РЭС
31 | Ставропольский | Ипатовский | Б. Джалга | Ипатовская | 2019-08-08 | 10:00 | 2019-08-08 | 17:00 | Ставропольэнерго | Ипатовский | 243 | 0.36 | б/н | ПЛ | ПС 35 кВ Б.Джалга | КТП 13/313, 14/313 | Обрезка деревьев | 1 | Отключение согласованно с начальником Б.Джалгинского территориального отдела Батрак.В.Д
32 | Ставропольский | Ипатовский | Б. Джалга | Садовая | 2019-08-09 | 10:00 | 2019-08-09 | 17:00 | Ставропольэнерго | Ипатовский | 72 | 0.036 | б/н | ПЛ | ПС 35 кВ Б.Джалга | ВЛ-0,4кВ от ТП 11/313 ф-2 | Обрезка деревьев, перетяжка проводов | 1 | Отключение согласованно с начальником Б.Джалгинского территориального отдела Батрак.В.Д
33 | Ставропольский | Ипатовский | с.Бурукшун | Не населенная местность | 2019-08-06 | 8:00 | 2019-08-06 | 17:00 | Ставропольэнерго | Ипатовский | 1 | 0.049 | б/н | ПЛ | ПС 35 кВ Б.Джалга | КТП 3/301 | Кап. ремонт | 1 | Отключение согласованно с председателем колхоза Родники Коштитко И.Н
34 | Ставропольский | Ипатовский | Степь | Не населенная местность | 2019-08-01 | 9:00 | 2019-08-01 | 16:00 | Ставропольэнерго | Ипатовский | 0 | 0.01 | б/н | ПЛ | ПС 35 кВ Красочный | ТП 9/321 | Кап. ремонт ТП | 1 | Отключение согласованно с ЗАО Энергетик Колягин
35 | Ставропольский | Ипатовский | Советское Руно | Квартальная | 2019-08-05 | 8:00 | 2019-08-05 | 17:00 | Ставропольэнерго | Ипатовский | 56 | 0.22 | б/н | ПЛ | ПС 35 кВ Совруно | ВЛ-0,4кВ от ЗТП 2/264 ф-1 | Обрезка деревьев | 1 | Отключение согласованно с начальником территориального отдела Советское Руно Наконечный А.В
36 | Ставропольский | Ипатовский | Советское Руно | Центральная площадь | 2019-08-06 | 8:00 | 2019-08-06 | 17:00 | Ставропольэнерго | Ипатовский | 31 | 0.015 | б/н | ПЛ | ПС 35 кВ Совруно | ВЛ-0,4кВ от ЗТП 2/264 ф-2 | Обрезка деревьев | 1 | Отключение согласованно с начальником территориального отдела Советское Руно Наконечный А.В
37 | Ставропольский | Ипатовский | аул Юсуп-Кулакский | Ленина Молодежная | 2019-08-12 | 8:00 | 2019-08-12 | 17:00 | Ставропольэнерго | Ипатовский | 47 | 0.02 | б/н | ПЛ | ПС 35 кВ Совруно | ВЛ-0,4кВ от СКТП 3/262 ф-1 | Обрезка деревьев | 1 | Отключение согласованно с начальником территориального отдела с.Лиман Дягелев В.П
Петровские РЭС
38 | Ставропольский | Петровский | с.Благодатное | ул. Маяковского, Гагарина | 01,06,08.08.2019 | 8:00 | 01,06,08.08.2019 | 17:00 | Ставропольэнерго | Петровский | 68 | 0.04 | б/н | ПЛ | ВЛ 0,4кВ | Ф-3 КТП 18/043 | КР | 1 | Отключение согласованно с администрацией Петровского района.
| Ставропольский | Петровский | с.Благодатное | ул.Пекарня | 12,14,16.08.2019 | 8:00 | 12,14,16.08.2019 | 17:00 | Ставропольэнерго | Петровский | 1 | 0.001 | б/н | ПЛ | ВЛ 0,4кВ | Ф-1,Ф-2 КТП 13/043 | КР | 1 | Отключение согласованно с администрацией Петровского района.
40 | Ставропольский | Петровский | с.Благодатное | ул. Красных Партизан | 2019-08-19 | 8:00 | 2019-08-19 | 17:00 | Ставропольэнерго | Петровский | 39 | 0.02 | б/н | ПЛ | ВЛ 0,4кВ | Ф-2 КТП 2/043 | ТО | 1 | Отключение согласованно с администрацией Петровского района.
41 | Ставропольский | Петровский | с.Благодатное | ул. Молодежная | 2019-08-27 | 8:00 | 2019-08-27 | 17:00 | Ставропольэнерго | Петровский | 68 | 0.03 | б/н | ПЛ | ВЛ 0,4 кВ | Ф-3 КТП 18/043 | КР | 1 | Отключение согласованно с администрацией Петровского района.
42 | Ставропольский | Петровский | с.Благодатное | ул.Петровская | 2019-08-28 | 8:00 | 2019-08-28 | 17:00 | Ставропольэнерго | Петровский | 46 | 0.02 | б/н | ПЛ | ВЛ 0,4кВ | Ф-2 КТП 5/043 | ТО | 1 | Отключение согласованно с администрацией Петровского района.
43 | Ставропольский | Петровский | с.Благодатное | ул. 3-я Восточная | 2019-08-29 | 8:00 | 2019-08-29 | 17:00 | Ставропольэнерго | Петровский | 34 | 0.02 | б/н | ПЛ | ВЛ 0,4кВ | Ф-1 КТП 5/043 | ТО | 1 | Отключение согласованно с администрацией Петровского района.
44 | Ставропольский | Петровский | с.Благодатное | ул. Красных Партизан | 2019-08-30 | 8:00 | 2019-08-30 | 17:00 | Ставропольэнерго | Петровский | 39 | 0.02 | б/н | ПЛ | ВЛ 0,4кВ | Ф-2 КТП 2/043 | ТО | 1 | Отключение согласованно с администрацией Петровского района.
45 | Ставропольский | Петровский | с. Р. Балка | ул. Молодежная | 05,06.08.2019 | 8:00 | 05,06.08.2019 | 17:00 | Ставропольэнерго | Петровский | 72 | 0.03 | б/н | ПЛ | ВЛ 0,4кВ | Ф-2 КТП 7/076 | КР | 1 | Отключение согласованно с администрацией Петровского района.
46 | Ставропольский | Петровский | ПС Шангала | ул. Молодежная | 2019-08-06 | 8:00 | 2019-08-06 | 17:00 | Ставропольэнерго | Петровский | 221 | 0.11 | б/н | ПЛ | ВЛ 10 кВ | Ф-027 ЗТП 12/027 | КР | 1 | Отключение согласованно с администрацией Петровского района.
47 | Ставропольский | Петровский | ПС Шангала | ул. Молодежная | 2019-08-08 | 8:00 | 2019-08-08 | 17:00 | Ставропольэнерго | Петровский | 61 | 0.03 | б/н | ПЛ | ВЛ 0,4кВ | Ф-3 ЗТП 12/027 | Замена провода | 1 | Отключение согласованно с администрацией Петровского района.
48 | Ставропольский | Петровский | с. Высоцкое | ул. Красная | 2019-08-06 | 8:00 | 2019-08-06 | 17:00 | Ставропольэнерго | Петровский | 200 | 0.02 | б/н | ПЛ | ВЛ 10 кВ | Ф-033 | Обрезка деревьев | 1 | Отключение согласованно с администрацией Петровского района.
49 | Ставропольский | Петровский | с. Высоцкое | ул. Мостовая. | 2019-08-08 | 8:00 | 2019-08-08 | 17:00 | Ставропольэнерго | Петровский | 30 | 0.01 | б/н | ПЛ | ВЛ 0,4кВ | Ф-1 КТП 17/033 | Обрезка деревьев | 1 | Отключение согласованно с администрацией Петровского района.
50 | Ставропольский | Петровский | с. Высоцкое | ул. Ленина | 2019-08-09 | 8:00 | 2019-08-09 | 17:00 | Ставропольэнерго | Петровский | 40 | 0.02 | б/н | ПЛ | ВЛ 0,4кВ | Ф-2 СКТП 18/033 | Обрезка деревьев | 1 | Отключение согласованно с администрацией Петровского района.
51 | Ставропольский | Петровский | ПС. Просянка | ул.Ленина | 2019-08-07 | 8:00 | 2019-08-07 | 17:00 | Ставропольэнерго | Петровский | 30 | 0.02 | б/н | ПЛ | ВЛ 0,4кВ | Ф-2 2/063 | КР | 1 | Отключение согласованно с администрацией Петровского района.
52 | Ставропольский | Петровский | ПС. Просянка | ул. Виноградная | 2019-08-08 | 8:00 | 2019-08-08 | 17:00 | Ставропольэнерго | Петровский | 40 | 0.02 | б/н | ПЛ | ВЛ 0,4кВ | Ф-2 КТП 9/121 | КР | 1 | Отключение согласованно с администрацией Петровского района.
53 | Ставропольский | Петровский | с. Н. Балка | ул. Луговая | 2019-08-08 | 8:00 | 2019-08-08 | 17:00 | Ставропольэнерго | Петровский | 55 | 0.02 | б/н | ПЛ | ВЛ 0,4кВ | Ф-2 4/053 | Замена опор | 1 | Отключение согласованно с администрацией Петровского района.
54 | Ставропольский | Петровский | с. Н. Балка | ул. Новая | 2019-08-12 | 8:00 | 2019-08-12 | 17:00 | Ставропольэнерго | Петровский | 20 | 0.01 | б/н | ПЛ | ВЛ 0,4кВ | Ф-2 КТП 9/054 | Обрезка деревьев | 1 | Отключение согласованно с администрацией Петровского района.
55 | Ставропольский | Петровский | с. Гофицкое | ул. Новая | 2019-08-08 | 8:00 | 2019-08-08 | 17:00 | Ставропольэнерго | Петровский | 63 | 0.03 | б/н | ПЛ | ВЛ 0,4кВ | Ф-2 КТП 4/035 | Замена провода | 1 | Отключение согласованно с администрацией Петровского района.
Центральные электрические сети
1 | Ставропольский | Предгорный район | ст. Боргустанская | Гагарина , Кардаша ,Полевая | 2019-08-01 | 8:00 | 2019-08-01 | 17:00 | Ставропольэнерго | Предгорный РЭС | 250 | 0.025 | Б/Н | ПЛ | ПС 110 кВ Боргустан | ВЛ 0,4 кВФ-1 ТП-669/347 | Техническое обслуживание | 1 | Отключение согласованно с администрацией ст. Боргустанская
2 | Ставропольский | Предгорный район | ст. Боргустанская | Оленевская , Кисловодская , Галецкого, Ессентукская | 2019-08-02 | 8:00 | 2019-08-02 | 17:00 | Ставропольэнерго | Предгорный РЭС | 320 | 0.03 | Б/Н | ПЛ | ПС 110 кВ Боргустан | ВЛ 0,4 кВФ-2 ТП-628/347 | Техническое обслуживание | 1 | Отключение согласованно с администрацией ст. Боргустанская
3 | Ставропольский | Предгорный район | ст. Боргустанская | Красная , Пионерская , Кардаша | 2019-08-05 | 8:00 | 2019-08-05 | 17:00 | Ставропольэнерго | Предгорный РЭС | 280 | 0.028 | Б/Н | ПЛ | ПС 110 кВ Боргустан | ВЛ 0,4 кВФ-1 ТП-643/348 | Техническое обслуживание | 1 | Отключение согласованно с администрацией ст. Боргустанская
4 | Ставропольский | Предгорный район | ст. Боргустанская | Кооперативная , Комсомольская , Лесная . | 2019-08-06 | 8:00 | 2019-08-06 | 17:00 | Ставропольэнерго | Предгорный РЭС | 175 | 0.03 | Б/Н | ПЛ | ПС 110 кВ Боргустан | ВЛ 0,4 кВФ-3 ТП-682/347 | Техническое обслуживание | 1 | Отключение согласованно с администрацией ст. Боргустанская
5 | Ставропольский | Предгорный район | ст. Боргустанская | Боргустанская , Бекешевская , Гагарина | 2019-08-12 | 8:00 | 2019-08-12 | 17:00 | Ставропольэнерго | Предгорный РЭС | 1750 | 1 | Б/Н | ПЛ | ПС 110 кВ Боргустан | ВЛ 10 кВ Ф-349 | Обрезка деревьев | 1 | Отключение согласованно с администрацией ст. Боргустанская
6 | Ставропольский | Предгорный район | ст. Боргустанская | Красная , Гоголя, Галецкого. | 2019-08-14 | 8:00 | 2019-08-14 | 17:00 | Ставропольэнерго | Предгорный РЭС | 1350 | 1 | Б/Н | ПЛ | ПС 110 кВ Боргустан | ВЛ 10 кВ Ф-348 | Обрезка деревьев | 1 | Отключение согласованно с администрацией ст. Боргустанская
7 | Ставропольский | Предгорный район | ст. Боргустанская | Каменоломная , Северная , Школьная . | 2019-08-15 | 8:00 | 2019-08-15 | 17:00 | Ставропольэнерго | Предгорный РЭС | 245 | 0.04 | Б/Н | ПЛ | ПС 110 кВ Боргустан | ВЛ 0,4 кВФ-1 ТП-795/348 | Техническое обслуживание | 1 | Отключение согласованно с администрацией ст. Боргустанская
8 | Ставропольский | Предгорный район | п. Мирный | Трудовая , Горная , Солнечная . | 2019-08-16 | 8:00 | 2019-08-16 | 17:00 | Ставропольэнерго | Предгорный РЭС | 789 | 0.789 | Б/Н | ПЛ | ПС 110 кВ Зеленогорская | ВЛ 10 кВ Ф-117 | Обрезка деревьев | 1 | Отключение согласованно с администрацией п. Мирный
9 | Ставропольский | Предгорный район | п. Нежинский | Тепличная | 2019-08-01 | 8:00 | 2019-08-01 | 17:00 | Ставропольэнерго | Предгорный РЭС | 200 | 0.02 | Б/Н | ПЛ | ПС 110 кВ Зеленогорская | ВЛ 0,4 кВФ-2 ТП- 952/117 | Техническое обслуживание | 1 | Отключение согласованно с администрацией п. Нежинский
10 | Ставропольский | Предгорный район | п. Мирный | Пушкина , Школьная | 2019-08-02 | 8:00 | 2019-08-02 | 17:00 | Ставропольэнерго | Предгорный РЭС | 100 | 0.01 | Б/Н | ПЛ | ПС 110 кВ Зеленогорская | ТП - 316/117 | Техническое обслуживание. | 1 | Отключение согласованно с администрацией п. Мирный
11 | Ставропольский | Предгорный район | п. Мирный | Боргустанская , Подкумская. | 2019-08-05 | 8:00 | 2019-08-05 | 17:00 | Ставропольэнерго | Предгорный РЭС | 150 | 0.02 | Б/Н | ПЛ | ПС 110 кВ Зеленогорская | ТП- 444/165 | Техническое обслуживание. | 1 | Отключение согласованно с администрацией п. Мирный
12 | Ставропольский | Предгорный район | п. Подкумок | Железнодорожная , Садовая . | 2019-08-08 | 8:00 | 2019-08-08 | 17:00 | Ставропольэнерго | Предгорный РЭС | 200 | 0.02 | Б/Н | ПЛ | ПС 330 кВ Ильенко. | ВЛ 0,4 кВ Ф-1 ТП -318/411 | Техническое обслуживание. | 1 | Отключение согласованно с администрацией п. Подкумок
13 | Ставропольский | Предгорный район | п. Подкумок | Северная , Строителей , Тепличная . | 2019-08-12 | 8:00 | 2019-08-12 | 17:00 | Ставропольэнерго | Предгорный РЭС | 300 | 0.03 | Б/Н | ПЛ | ПС 35 кВ Ясная Поляна - 1 | ВЛ 0,4 кВФ-1 ТП-22/173 | Техническое обслуживание. | 1 | Отключение согласованно с администрацией п. Подкумок
14 | Ставропольский | Предгорный район | п. Подкумок | Донская , Подгорная | 2019-08-13 | 8:00 | 2019-08-13 | 17:00 | Ставропольэнерго | Предгорный РЭС | 287 | 0.04 | Б/Н | ПЛ | ПС 35 кВ Ясная Поляна - 1 | ВЛ 0,4 кВФ-3 ТП-21/173 | Техническое обслуживание. | 1 | Отключение согласованно с администрацией п. Подкумок
15 | Ставропольский | Предгорный район | ст. Бекешевская | Садовая , Комсомольская , Пионерская | 2019-08-01 | 8:00 | 2019-08-01 | 17:00 | Ставропольэнерго | Предгорный РЭС | 220 | 0.03 | Б/Н | ПЛ | ПС 110 кВ Бекешевская | ВЛ 0,4 кВФ-1 ТП-459/107 | Техническое обслуживание. | 1 | Отключение согласованно с администрацией ст. Бекешевская
16 | Ставропольский | Предгорный район | ст. Бекешевская | Пролетарская , Нагорная , Горького | 2019-08-02 | 8:00 | 2019-08-02 | 17:00 | Ставропольэнерго | Предгорный РЭС | 230 | 0.03 | Б/Н | ПЛ | ПС 110 кВ Бекешевская | ВЛ 0,4 кВФ-2 ТП-460/107 | Техническое обслуживание. | 1 | Отключение согласованно с администрацией ст. Бекешевская
17 | Ставропольский | Предгорный район | ст. Суворовская | Совхозная , Колхозная , Подгорная . | 2019-08-05 | 8:00 | 2019-08-05 | 17:00 | Ставропольэнерго | Предгорный РЭС | 330 | 0.04 | Б/Н | ПЛ | ПС 110 кВ Суворовская | ВЛ 0,4 кВ Ф-1 ТП -516/296 | Техническое обслуживание. | 1 | Отключение согласованно с администрацией ст. Суворовская
18 | Ставропольский | Предгорный район | ст. Суворовская | Совхозная, Солонцовая, Лермонтова, Гагарина | 2019-08-06 | 8:00 | 2019-08-06 | 17:00 | Ставропольэнерго | Предгорный РЭС | 978 | 0.9 | Б/Н | ПЛ | ПС 110 кВ Суворовская | ВЛ 10 кВ Ф-108 | Техническое обслуживание. | 1 | Отключение согласованно с администрацией ст. Суворовская
19 | Ставропольский | Предгорный район | ст. Суворовская | Пионерская , Орликовская, Шоссейная, Нагорная, Колхозная, Центральная . | 2019-08-12 | 8:00 | 12.08.2019г. | 17:00 | Ставропольэнерго | Предгорный РЭС | 1488 | 1 | Б/Н | ПЛ | ПС 110 кВ Суворовская | ВЛ 10 кВ Ф-296 | Техническое обслуживание. | 1 | Отключение согласованно с администрацией ст. Суворовская
20 | Ставропольский | Предгорный район | ст. Суворовская | Карла Маркса , Красносельская , Красноармейская | 2019-08-08 | 8:00 | 2019-08-08 | 17:00 | Ставропольэнерго | Предгорный РЭС | 250 | 0.03 | Б/Н | ПЛ | ПС 110 кВ Суворовская | ТП-550/296 | Техническое обслуживание. | 1 | Отключение согласованно с администрацией ст. Суворовская
21 | Ставропольский | Предгорный район | ст. Суворовская | Гоголя , Центральная | 2019-08-13 | 8:00 | 2019-08-13 | 17:00 | Ставропольэнерго | Предгорный РЭС | 320 | 0.04 | Б/Н | ПЛ | ПС 110 кВ Суворовская | ВЛ 0,4 кВ Ф-2 ТП-667/296 | Техническое обслуживание. | 1 | Отключение согласованно с администрацией ст. Суворовская
22 | Ставропольский | Предгорный район | ст. Суворовская | Шоссейная , Калинина , Октябрьская | 2019-08-14 | 8:00 | 2019-08-14 | 17:00 | Ставропольэнерго | Предгорный РЭС | 300 | 0.03 | Б/Н | ПЛ | ПС 110 кВ Суворовская | ВЛ 0,4 кВФ-1 ТП-558/108 | Техническое обслуживание. | 1 | Отключение согласованно с администрацией ст. Суворовская
23 | Ставропольский | Предгорный район | ст. Суворовская | Тамлыцкая | 2019-08-15 | 8:00 | 2019-08-15 | 17:00 | Ставропольэнерго | Предгорный РЭС | 140 | 0.015 | Б/Н | ПЛ | ПС 110 кВ Суворовская | ТП-509/108 | Техническое обслуживание. | 1 | Отключение согласованно с администрацией ст. Суворовская
24 | Ставропольский | Предгорный район | п. Санамер | Микояна , Тельмана. | 2019-08-02 | 8:00 | 2019-08-02 | 17:00 | Ставропольэнерго | Предгорный РЭС | 250 | 0.02 | Б/Н | ПЛ | ПС 110 кВ Ессентуки - 2 | ВЛ 0,4 кВФ-1 ТП-912/131 | Техническое обслуживание. | 1 | Отключение согласованно с администрацией п. Санамер
25 | Ставропольский | Предгорный район | п. Санамер | Полевая , Новая , Тельмана , Микояна . | 2019-08-01 | 8:00 | 2019-08-01 | 17:00 | Ставропольэнерго | Предгорный РЭС | 1255 | 1 | Б/Н | ПЛ | ПС 110 кВ Ессентуки - 2 | ВЛ 10 кВ Ф-131 | Обрезка деревьев | 1 | Отключение согласованно с администрацией п. Санамер
26 | Ставропольский | Предгорный район | п. Санамер | Полевая , Новая | 2019-08-05 | 8:00 | 2019-08-05 | 17:00 | Ставропольэнерго | Предгорный РЭС | 250 | 0.02 | Б/Н | ПЛ | ПС 110 кВ Ессентуки - 2 | ВЛ 0,4 кВФ-1 ТП-405/152 | Техническое обслуживание. | 1 | Отключение согласованно с администрацией п. Санамер
27 | Ставропольский | Предгорный район | п. Урожайный | Ленина , Новая . | 2019-08-08 | 8:00 | 2019-08-08 | 17:00 | Ставропольэнерго | Предгорный РЭС | 300 | 0.03 | Б/Н | ПЛ | ПС 35 кВ Ясная Поляна - 1 | ВЛ 0,4 кВФ-3 ТП-598/101 | Техническое обслуживание. | 1 | Отключение согласованно с администрацией п. Урожайный
28 | Ставропольский | Предгорный район | п. Урожайный | Урожайная , Ессентукская | 2019-08-09 | 8:00 | 2019-08-09 | 17:00 | Ставропольэнерго | Предгорный РЭС | 150 | 0.01 | Б/Н | ПЛ | ПС 35 кВ Ясная Поляна - 1 | ВЛ 0,4 кВФ-1 ТП-700/101 | Техническое обслуживание. | 1 | Отключение согласованно с администрацией п. Урожайный
29 | Ставропольский | Предгорный район | п. Горный | Ессентукская , Бригадная . | 2019-08-12 | 8:00 | 2019-08-12 | 17:00 | Ставропольэнерго | Предгорный РЭС | 150 | 0.01 | Б/Н | ПЛ | ПС 110 кВ Белый Уголь | ВЛ 0,4 кВФ-1 ТП-423/334 | Техническое обслуживание. | 1 | Отключение согласованно с администрацией ст. Ессентукской
30 | Ставропольский | Предгорный район | п. Горный | Кисловодская | 2019-08-13 | 8:00 | 2019-08-13 | 17:00 | Ставропольэнерго | Предгорный РЭС | 150 | 0.01 | Б/Н | ПЛ | ПС 110 кВ Белый Уголь | ВЛ 0,4 кВФ-2 ЗТП-30/334 | Техническое обслуживание. | 1 | Отключение согласованно с администрацией ст. Ессентукской
31 | Ставропольский | Предгорный район | п. Острогорка | Чкалова , Олега- Кошевого, Ленина | 2019-08-01 | 8:00 | 2019-08-01 | 17:00 | Ставропольэнерго | Предгорный РЭС | 250 | 0.02 | Б/Н | ПЛ | ПС 110 кВ Железноводская | ВЛ 0,4 кВФ-2 ТП-155/163 | Техническое обслуживание. | 1 | Отключение согласованно с администрацией п. Острогорка
32 | Ставропольский | Предгорный район | п. Острогорка | Комсомольская , Подгорная , Подлесная. | 2019-08-02 | 8:00 | 2019-08-02 | 17:00 | Ставропольэнерго | Предгорный РЭС | 300 | 0.03 | Б/Н | ПЛ | ПС 110 кВ Железноводская | ВЛ 0,4 кВФ-1 ТП-174/163 | Техническое обслуживание. | 1 | Отключение согласованно с администрацией п. Острогорка
33 | Ставропольский | Предгорный район | п. Железноводский | Школьная , Юбилейная | 2019-08-08 | 8:00 | 2019-08-08 | 17:00 | Ставропольэнерго | Предгорный РЭС | 300 | 0.03 | Б/Н | ПЛ | ПС 110 кВ Железноводская | ВЛ 0,4 кВФ-1 ТП-157/162 | Техническое обслуживание. | 1 | Отключение согласованно с администрацией п. Железноводский
34 | Ставропольский | Предгорный район | с. Юца | Набережная , Степная, Комсомольская | 2019-08-02 | 8:00 | 2019-08-02 | 17:00 | Ставропольэнерго | Предгорный РЭС | 300 | 0.03 | Б/Н | ПЛ | ПС 35 кВ Юцкая | ТП-270/137 | Техническое обслуживание. | 1 | Отключение согласованно с администрацией с. Юца
35 | Ставропольский | Предгорный район | с. Джуца | Лиманная , Заводская , Комарова | 2019-08-05 | 8:00 | 2019-08-05 | 17:00 | Ставропольэнерго | Предгорный РЭС | 300 | 0.03 | Б/Н | ПЛ | ПС 35 кВ Юцкая | ВЛ 0,4 кВФ-1 ТП-268/134 | Техническое обслуживание. | 1 | Отключение согласованно с администрацией п. Джуца
36 | Ставропольский | Предгорный район | х. Садовый | Мира | 2019-08-08 | 8:00 | 2019-08-08 | 17:00 | Ставропольэнерго | Предгорный РЭС | 300 | 0.03 | Б/Н | ПЛ | ПС 35 кВ Юцкая | ВЛ 0,4 кВФ-1 ТП-222/103 | Техническое обслуживание. | 1 | Отключение согласованно с администрацией с. Юца
37 | Ставропольский | Предгорный район | х. Новая- Пролетарка | Весенняя , Кавказская . | 2019-08-09 | 8:00 | 2019-08-09 | 17:00 | Ставропольэнерго | Предгорный РЭС | 300 | 0.03 | Б/Н | ПЛ | ПС 35 кВ Юцкая | ВЛ 0,4 кВФ-1 ТП - 391/103 | Техническое обслуживание. | 1 | Отключение согласованно с администрацией с. Юца
38 | Ставропольский | Предгорный район | ст . Константиновская | Мичурина , Почтовая , Садовая . | 2019-08-01 | 8:00 | 2019-08-01 | 17:00 | Ставропольэнерго | Предгорный РЭС | 300 | 0.03 | Б/Н | ПЛ | ПС 110 кВ Провал | ВЛ 0,4 кВФ-2 ТП-220/170 | Техническое обслуживание. | 1 | Отключение согласованно с администрацией ст. Константиновская
39 | Ставропольский | Предгорный район | п. Пятигорский | Красноармейская, Прибрежная , Пятигорская | 2019-08-02 | 8:00 | 2019-08-02 | 17:00 | Ставропольэнерго | Предгорный РЭС | 950 | 0.9 | Б/Н | ПЛ | ПС 110кВ ПТФ | ВЛ 10кВ Ф-143 | Техническое обслуживание. | 1 | Отключение согласованно с администрацией п. Пятигорский
40 | Ставропольский | Предгорный район | ст . Константиновская | Советская , Лермонтова | 2019-08-05 | 8:00 | 2019-08-05 | 17:00 | Ставропольэнерго | Предгорный РЭС | 300 | 0.03 | Б/Н | ПЛ | ПС 110 кВ Провал | ВЛ 0,4 кВФ-1 ТП-86/170 | Техническое обслуживание. | 1 | Отключение согласованно с администрацией ст. Константиновская
41 | Ставропольский край | Минераловодский район | х. Садовый | Николаева | 2019-08-31 | 9:00 | 2019-08-31 | 17:00 | Ставропольэнерго | Минераловодский РЭС | 15 | 0.02 | Б/Н | ПЛ | ПС 35 кВ Овощевод | КТП-14/603 | Кап. ремонт ТП | 1 | Отключение согласованно с администрацией Минераловодского района.
42 | Ставропольский край | Минераловодский район | с. Побегайловка | 50 лет Победы, Молодежная, Юбилейная, Парковая | 29.08.2019. | 9:00 | 29.08.2019. | 17:00 | Ставропольэнерго | Минераловодский РЭС | 684 | 0.68 | Б/Н | ПЛ | ПС 35 кВ Бутылочная | ЗТП-4/159 | Кап. ремонт ТП | 1 | Отключение согласованно с администрацией Минераловодского района.
43 | Ставропольский край | Минераловодский район | с. Гражданское |  | 2019-08-29 | 9:00 | 2019-08-29 | 17:00 | Ставропольэнерго | Минераловодский РЭС | 1 | 0.03 | Б/Н | ПЛ | ПС 35 кВ Гражданская | КТП-1/228 | Кап. ремонт ТП | 1 | Отключение согласованно с администрацией Минераловодского района.
44 | Ставропольский край | Минераловодский район | п. Змейка | Виноградная, Верхняя, Строителей | 2019-08-30 | 9:00 | 2019-08-30 | 17:00 | Ставропольэнерго | Минераловодский РЭС | 432 | 0.43 | Б/Н | ПЛ | ПС 110 кВ Железноводская | МТП-48/161 | Кап. ремонт ТП | 1 | Отключение согласованно с администрацией Минераловодского района.
45 | Ставропольский край | Минераловодский район | х. Апанасенко | Степная | 30.08.2019. | 9:00 | 30.08.2019. | 17:00 | Ставропольэнерго | Минераловодский РЭС | 108 | 0.11 | Б/Н | ПЛ | ПС 35 кВ Марьины Колодцы | МТП-8/151 | Кап. ремонт ТП | 1 | Отключение согласованно с администрацией Минераловодского района.
46 | Ставропольский край | Минераловодский район | с. Марьины Колодцы | Октябрьская | 2019-08-30 | 9:00 | 2019-08-30 | 17:00 | Ставропольэнерго | Минераловодский РЭС | 54 | 0.05 | Б/Н | ПЛ | ПС 35 кВ Марьины Колодцы | ВЛ 0,4кВ Ф-3 ТП-5/216 | Кап. ремонт ВЛ | 1 | Отключение согласованно с администрацией Минераловодского района.
47 | Ставропольский край | Минераловодский район | х. Привольный | Садовая, Зеленая | 2019-08-08 | 9:00 | 2019-08-08 | 17:00 | Ставропольэнерго | Минераловодский РЭС | 84 | 0.08 | Б/Н | ПЛ | ПС 110 кВ Железноводская | ВЛ 0,4кВ Ф-2 ТП-2/161 | Кап. ремонт ВЛ | 1 | Отключение согласованно с администрацией Минераловодского района.
48 | Ставропольский край | Минераловодский район | с. Греческое | Мира | 2019-08-16 | 9:00 | 2019-08-16 | 17:00 | Ставропольэнерго | Минераловодский РЭС | 72 | 0.07 | Б/Н | ПЛ | ПС 35 кВ Нагутская | ВЛ 0,4кВ Ф-2 ТП-10/220 | Кап. ремонт ВЛ | 1 | Отключение согласованно с администрацией Минераловодского района.
49 | Ставропольский край | Минераловодский район | с. Марьины Колодцы | Нагаева, 40 лет Победы | 2019-08-13 | 9:00 | 2019-08-13 | 17:00 | Ставропольэнерго | Минераловодский РЭС | 108 | 0.11 | Б/Н | ПЛ | ПС 35 кВ Марьины Колодцы | ВЛ 0,4кВ Ф-1 ТП-8/221 | Кап. ремонт ВЛ | 1 | Отключение согласованно с администрацией Минераловодского района.
50 | Ставропольский край | Минераловодский район | х. Садовый | 25 Партсъезда, Ленина | 2019-08-16 | 9:00 | 2019-08-16 | 17:00 | Ставропольэнерго | Минераловодский РЭС | 213 | 0.21 | Б/Н | ПЛ | ПС 35 кВ Овощевод | ВЛ 0,4кВ Ф-2 ТП-4/603 | Кап. ремонт ВЛ | 1 | Отключение согласованно с администрацией Минераловодского района.
51 | Ставропольский край | Минераловодский район | с. Нагутское | Родниковая, Советская, Садовая | 2019-08-22 | 9:00 | 2019-08-22 | 17:00 | Ставропольэнерго | Минераловодский РЭС | 48 | 0.05 | Б/Н | ПЛ | ПС 35 кВ Нагутская | ВЛ 0,4кВ Ф-3 ТП-11/188 | Кап. ремонт ВЛ | 1 | Отключение согласованно с администрацией Минераловодского района.
52 | Ставропольский край | Минераловодский район | х. Лысогорка | Мира | 2019-08-02 | 9:00 | 2019-08-02 | 17:00 | Ставропольэнерго | Минераловодский РЭС | 9 | 0.01 | Б/Н | ПЛ | ПС 35 кВ Нагутская | ВЛ 0,4кВ Ф-1 ТП-19/174 | Кап. ремонт ВЛ | 1 | Отключение согласованно с администрацией Минераловодского района.
53 | Ставропольский край | Минераловодский район | с. Нижняя Александровка | Клубная,фер хо-во. | 2019-08-20 | 9:00 | 2019-08-20 | 17:00 | Ставропольэнерго | Минераловодский РЭС | 129 | 0.13 | Б/Н | ПЛ | ПС 35 кВ Нагутская | ВЛ 0,4кВ Ф-1 ТП-22/172 | Кап. ремонт ВЛ | 1 | Отключение согласованно с администрацией Минераловодского района.
54 | Ставропольский край | Минераловодский район | п. Бородыновка | К. Маркса | 2019-08-29 | 9:00 | 2019-08-29 | 17:00 | Ставропольэнерго | Минераловодский РЭС | 165 | 0.17 | Б/Н | ПЛ | ПС 110 кВ Железноводская | Вл 0,4кВ Ф-3 ТП-13/161 | Кап. ремонт ВЛ | 1 | Отключение согласованно с администрацией Минераловодского района.
55 | Ставропольский край | Минераловодский район | х. Лысогорка | Мира | 2019-08-29 | 9:00 | 2019-08-29 | 17:00 | Ставропольэнерго | Минераловодский РЭС | 87 | 0.09 | Б/Н | ПЛ | ПС 35 кВ Нагутская | ВЛ 0,4кВ Ф-1 ТП-18/174 | Кап. ремонт ВЛ | 1 | Отключение согласованно с администрацией Минераловодского района.
56 | Ставропольский край | Минераловодский район | с. Левокумка | Степная | 2019-08-27 | 9:00 | 2019-08-27 | 17:00 | Ставропольэнерго | Минераловодский РЭС | 174 | 0.17 | Б/Н | ПЛ | ПС 35 кВ Овощевод | ВЛ 0,4кВ Ф-2 ТП-8/602 | Кап. ремонт ВЛ | 1 | Отключение согласованно с администрацией Минераловодского района.
57 | Ставропольский край | Минераловодский район | с. Марьины Колодцы | Октябрьская | 2019-08-30 | 9:00 | 2019-08-30 | 17:00 | Ставропольэнерго | Минераловодский РЭС | 93 | 0.09 | Б/Н | ПЛ | ПС 35 кВ Марьины Колодцы | ВЛ 0,4кВ Ф-2 ТП-5/216 | Кап. ремонт ВЛ | 1 | Отключение согласованно с администрацией Минераловодского района.
58 | Ставропольский край | Минераловодский район | п. Капельница | Островского, Спортивная | 2019-08-02 | 9:00 | 2019-08-02 | 17:00 | Ставропольэнерго | Минераловодский РЭС | 477 | 0.48 | Б/Н | ПЛ | ПС 110 кВ Провал | КТП-11/397 | Тех. обслуживание | 1 | Отключение согласованно с администрацией Минераловодского района.
59 | Ставропольский край | Минераловодский район | п. Бородыновка |  | 2019-08-02 | 9:00 | 2019-08-02 | 17:00 | Ставропольэнерго | Минераловодский РЭС | 1 | 0.03 | Б/Н | ПЛ | ПС 110 кВ Железноводская | КТП-25/161 | Тех. обслуживание | 1 | Отключение согласованно с администрацией Минераловодского района.
60 | Ставропольский край | Минераловодский район | п. Бородыновка | Железнодорожная, К. Маркса, Ленина | 2019-08-02 | 9:00 | 2019-08-02 | 17:00 | Ставропольэнерго | Минераловодский РЭС | 381 | 0.38 | Б/Н | ПЛ | ПС 110 кВ Железноводская | КТП-20/161 | Тех. обслуживание | 1 | Отключение согласованно с администрацией Минераловодского района.
61 | Ставропольский край | Минераловодский район | п. Бородыновка | К. Маркса | 2019-08-02 | 9:00 | 2019-08-02 | 17:00 | Ставропольэнерго | Минераловодский РЭС | 300 | 0.3 | Б/Н | ПЛ | ПС 110 кВ Железноводская | КТП-13/161 | Тех. обслуживание | 1 | Отключение согласованно с администрацией Минераловодского района.
62 | Ставропольский край | Минераловодский район | с. Марьины Колодцы |  | 2019-08-02 | 9:00 | 2019-08-02 | 17-00 | Ставропольэнерго | Минераловодский РЭС | 1 | 0.03 | Б/Н | ПЛ | ПС 35 кВ Марьины Колодцы | ЗТП-7/216 | Тех. обслуживание | 1 | Отключение согласованно с администрацией Минераловодского района.
63 | Ставропольский край | Минераловодский район | с. Марьины Колодцы | 40 лет Победы, Нагаева | 2019-08-15 | 9:00 | 2019-08-15 | 17-00 | Ставропольэнерго | Минераловодский РЭС | 108 | 0.11 | Б/Н | ПЛ | ПС 35 кВ Марьины Колодцы | ВЛ 0,4кВ Ф-1 ТП-8/221 | Тех. обслуживание | 1 | Отключение согласованно с администрацией Минераловодского района.
64 | Ставропольский край | Минераловодский район | с. Марьины Колодцы | 40 лет Победы, 60 лет Октября | 2019-08-15 | 9:00 | 2019-08-15 | 17-00 | Ставропольэнерго | Минераловодский РЭС | 129 | 0.13 | Б/Н | ПЛ | ПС 35 кВ Марьины Колодцы | ВЛ 0,4кВ Ф-2 ТП-7/221 | Тех. обслуживание | 1 | Отключение согласованно с администрацией Минераловодского района.
65 | Ставропольский край | Минераловодский район | п. Бородыновка | Ленина | 2019-08-11 | 9:00 | 2019-08-11 | 17-00 | Ставропольэнерго | Минераловодский РЭС | 90 | 0.09 | Б/Н | ПЛ | ПС 110 кВ Железноводская | ВЛ 0,4кВ Ф-1 ТП-12/161 | Тех. обслуживание | 1 | Отключение согласованно с администрацией Минераловодского района.
66 | Ставропольский край | Минераловодский район | с. Марьины Колодцы |  | 2019-08-11 | 9:00 | 2019-08-11 | 17-00 | Ставропольэнерго | Минераловодский РЭС | 1 | 0.03 | Б/Н | ПЛ | ПС 35 кВ Марьины Колодцы | ВЛ 0,4кВ Ф-2 ТП-5/221 | Тех. обслуживание | 1 | Отключение согласованно с администрацией Минераловодского района.
67 | Ставропольский край | Минераловодский район | с. Побегайловка | Октябрьская | 2019-08-07 | 9:00 | 2019-08-07 | 17-00 | Ставропольэнерго | Минераловодский РЭС | 63 | 0.06 | Б/Н | ПЛ | ПС 35 кВ Бутылочная | ВЛ 0,4кВ Ф-2 ТП-15/159 | Тех. обслуживание | 1 | Отключение согласованно с администрацией Минераловодского района.
68 | Ставропольский край | Минераловодский район | с. Сухая Падина | Сухопадинская | 2019-08-07 | 9:00 | 2019-08-07 | 17-00 | Ставропольэнерго | Минераловодский РЭС | 105 | 0.11 | Б/Н | ПЛ | ПС 35 кВ Марьины Колодцы | ВЛ 0,4кВ Ф-2 ТП-2/384 | Тех. обслуживание | 1 | Отключение согласованно с администрацией Минераловодского района.
69 | Ставропольский край | Минераловодский район | с. Гражданское | Партизанская, Суворова | 2019-08-20 | 9:00 | 2019-08-20 | 17-00 | Ставропольэнерго | Минераловодский РЭС | 141 | 0.14 | Б/Н | ПЛ | ПС 35 кВ Гражданская | ВЛ0,4кВ Ф-2 ТП-6/109 | Тех. обслуживание | 1 | Отключение согласованно с администрацией Минераловодского района.
70 | Ставропольский край | Минераловодский район | с. Левокумка | Есенина, Ломоносова, Набережная, Виноградная | 2019-08-20 | 9:00 | 2019-08-20 | 17-00 | Ставропольэнерго | Минераловодский РЭС | 276 | 0.28 | Б/Н | ПЛ | ПС 35 кВ Овощевод | ВЛ0,4кВ Ф-2 ТП-11/602 | Тех. обслуживание | 1 | Отключение согласованно с администрацией Минераловодского района.
71 | Ставропольский край | Минераловодский район | х. Утренняя Долина |  | 2019-08-13 | 9:00 | 2019-08-13 | 17-00 | Ставропольэнерго | Минераловодский РЭС | 1 | 0.03 | Б/Н | ПЛ | ПС 35 кВ Марьины Колодцы | ВЛ 0,4кВ Ф-1 ТП-5/222 | Тех. обслуживание | 1 | Отключение согласованно с администрацией Минераловодского района.
72 | Ставропольский край | Минераловодский район | с. Левокумка | Школьная | 2019-08-13 | 9:00 | 2019-08-13 | 17-00 | Ставропольэнерго | Минераловодский РЭС | 138 | 0.14 | Б/Н | ПЛ | ПС 35 кВ Овощевод | ВЛ 0,4кВ Ф-3 ТП-1/601 | Тех. обслуживание | 1 | Отключение согласованно с администрацией Минераловодского района.
73 | Ставропольский край | Минераловодский район | п. Первомайский | Школьная | 2019-08-30 | 9:00 | 2019-08-30 | 17-00 | Ставропольэнерго | Минераловодский РЭС | 141 | 0.14 | Б/Н | ПЛ | ПС 35 кВ Овощевод | ВЛ0,4кВ Ф-1 ТП-4/388 | Тех. обслуживание | 1 | Отключение согласованно с администрацией Минераловодского района.
74 | Ставропольский край | Минераловодский район | п. Змейка | Лермонтова, Широкая | 2019-08-31 | 9:00 | 2019-08-31 | 17-00 | Ставропольэнерго | Минераловодский РЭС | 356 | 0.36 | Б/Н | ПЛ | ПС 110 кВ Железноводская | ВЛ 0,4кВ Ф-2 ТП-52/161 | Тех. обслуживание | 1 | Отключение согласованно с администрацией Минераловодского района.
75 | Ставропольский край | Минераловодский район | с. Ульяновка | Ленина | 2019-08-31 | 9:00 | 2019-08-31 | 17-00 | Ставропольэнерго | Минераловодский РЭС | 108 | 0.11 | Б/Н | ПЛ | ПС 110 кВ Кинжал | ВЛ 0,4кВ Ф-4 ТП-5/219 | Тех. обслуживание | 1 | Отключение согласованно с администрацией Минераловодского района.
76 | Ставропольский край | Андроповский район | с.Куршава | ул. Советская, ул. Школьная | 2019-08-04 | 8:00 | 2019-08-04 | 17:00 | Ставропольэнерго | Курсавский РЭС | 150 | 0.114 | Б/Н | ПЛ | ВЛ 0,4 кВ ЗТП-6/183 Ф-2 |  | (Осмотр и измерения, Валка деревьев, Расчистка трассы от ДКР) | 1 | Отключение согласованно с администрацией с.Куршава
77 | Ставропольский край | Андроповский район | х.Терновский | ул.Восточная | 2019-08-04 | 8:00 | 2019-08-04 | 17:00 | Ставропольэнерго | Курсавский РЭС | 25 | 0.05 | Б/Н | ПЛ | ВЛ 0,4 кВ КТП-11/206 Ф-2 |  | (Осмотр и измерения, Валка деревьев, Расчистка трассы от ДКР) | 1 | Отключение согласованно с администрацией с.Казинка
78 | Ставропольский край | Андроповский район | с.Алексеевское | пер.Почтовый | 2019-08-04 | 8:00 | 2019-08-04 | 17:00 | Ставропольэнерго | Курсавский РЭС | 45 | 0.09 | Б/Н | ПЛ | ВЛ 0,4 кВ КТП-15/232 Ф-1 |  | (Осмотр и измерения, Валка деревьев, Расчистка трассы от ДКР) | 1 | Отключение согласованно с адмиристрацией с.Красноярское
79 | Ставропольский край | Андроповский район | с.Новый-Янкуль | ОТФ | 2019-08-05 | 8:00 | 2019-08-05 | 17:00 | Ставропольэнерго | Курсавский РЭС | 12 | 0.024 | Б/Н | ПЛ | КТП-6/282 |  | (Измерение сопративления и нагрузки) | 1 | Отключение согласованно с ОТФ
80 | Ставропольский край | Андроповский район | с.Янкуль | ОТФ | 2019-08-05 | 8:00 | 2019-08-05 | 17:00 | Ставропольэнерго | Курсавский РЭС | 3 | 0.006 | Б/Н | ПЛ | КТП-14/198 |  | (Измерение сопративления и нагрузки) | 1 | Отключение согласованно с ОТФ
81 | Ставропольский край | Андроповский район | х.Петуховский | КФХ | 2019-08-05 | 8:00 | 2019-08-05 | 17:00 | Ставропольэнерго | Курсавский РЭС | 9 | 0.018 | Б/Н | ПЛ | ВЛ 0,4 кВ КТП-22/200 Ф-2 |  | (КР) | 1 | Отключение согласованно с КФХ
82 | Ставропольский край | Андроповский район | с.Суркуль | ул.Кооперативная,ул.Горького | 2019-08-07 | 8:00 | 2019-08-07 | 17:00 | Ставропольэнерго | Курсавский РЭС | 136 | 0.09 | Б/Н | ПЛ | КТП-8/192 |  | (Измерение сопративления и нагрузки) | 1 | Отключение согласованно с администрацией с.Курсавка
83 | Ставропольский край | Андроповский район | с.Султан | ул.Ленина,ул.Садовая | 2019-08-10 | 8:00 | 2019-08-10 | 17:00 | Ставропольэнерго | Курсавский РЭС | 130 | 0.086 | Б/Н | ПЛ | ВЛ 0,4 кВ КТП-1/311 Ф-1 |  | (Осмотр и измерения, Валка деревьев, Расчистка трассы от ДКР) | 1 | Отключение согласованно с администрацией с.Султан
84 | Ставропольский край | Андроповский район | ст.Воровсколесская | ул.Красная,ул.Лесная | 2019-08-13 | 8:00 | 2019-08-13 | 17:00 | Ставропольэнерго | Курсавский РЭС | 267 | 0.178 | Б/Н | ПЛ | КТП-11/235 |  | (Измерение сопративления и нагрузки) | 1 | Отключение согласованно с администрацией с.Воровсколесская
85 | Ставропольский край | Андроповский район | ст.Воровсколесская | ул.Казачья | 2019-08-13 | 8:00 | 2019-08-13 | 17:00 | Ставропольэнерго | Курсавский РЭС | 52 | 0.044 | Б/Н | ПЛ | КТП-12/235 |  | (Измерение сопративления и нагрузки) | 1 | Отключение согласованно с администрацией с.Воровсколесская
86 | Ставропольский край | Андроповский район | с.Суркуль | ул.Кубанская,ул.Короткая | 2019-08-14 | 8:00 | 2019-08-14 | 17:00 | Ставропольэнерго | Курсавский РЭС | 130 | 0.086 | Б/Н | ПЛ | КТП-6/192 |  | (Измерение сопративления и нагрузки) | 1 | Отключение согласованно с администрацией с.Курсавка
87 | Ставропольский край | Андроповский район | с.Красноярское | ул.Степная,ул.Пушкина | 2019-08-14 | 8:00 | 2019-08-14 | 17:00 | Ставропольэнерго | Курсавский РЭС | 168 | 0.012 | Б/Н | ПЛ | ВЛ 0,4 кВ КТП-20/232 Ф-1 |  | (Осмотр и измерения, Валка деревьев, Расчистка трассы от ДКР) | 1 | Отключение согласованно с администрацией с.Красноярское
88 | Ставропольский край | Андроповский район | с.Казинка | ул.Школьная,ул.Мира,ул.Заречная,ул.Северная | 2019-08-15 | 8:00 | 2019-08-16 | 17:00 | Ставропольэнерго | Курсавский РЭС | 815 | 0.064 | Б/Н | ПЛ | ВЛ 10 кВ Ф-320 |  | (Осмотр, измерения и Расчистка трассы от ДКР) | 1 | Отключение согласованно с администрацией с.Казинка
89 | Ставропольский край | Андроповский район | с.Красноярское | ул.Подгорная,ул.Центральная | 2019-08-15 | 8:00 | 2019-08-15 | 17:00 | Ставропольэнерго | Курсавский РЭС | 205 | 0.011 | Б/Н | ПЛ | ВЛ 0,4 кВ КТП-20/232 Ф-2 |  | (Осмотр и измерения, Валка деревьев, Расчистка трассы от ДКР) | 1 | Отключение согласованно с администрацией с. Красноярское
90 | Ставропольский край | Андроповский район | с.Казинка | ул.Заречная | 2019-08-16 | 8:00 | 2019-08-17 | 17:00 | Ставропольэнерго | Курсавский РЭС | 66 | 0.082 | Б/Н | ПЛ | ВЛ 0,4 кВ КТПн -2/320 Ф-2 |  | (КР) | 1 | Отключение согласованно с администрацией с.Казинка
91 | Ставропольский край | Андроповский район | с.Суркуль | ул.Партизанская | 2019-08-16 | 8:00 | 2019-08-16 | 17:00 | Ставропольэнерго | Курсавский РЭС | 63 | 0.126 | Б/Н | ПЛ | ВЛ 0,4 кВ КТП-1/192 Ф-1 |  | (Осмотр и измерения, Валка деревьев, Расчистка трассы от ДКР) | 1 | Отключение согласованно с администрацией с.Курсавка
92 | Ставропольский край | Андроповский район | ст.Воровсколесская | ул.Лесная,ул.Ширакая,ул.Красная,ул.Верхняя,Заречная | 2019-08-20 | 8:00 | 2019-08-20 | 17:00 | Ставропольэнерго | Курсавский РЭС | 1810 | 0.265 | Б/Н | ПЛ | ВЛ 10 кВ Ф-232 |  | Капитальный ремонт ВЛ | 1 | Отключение согласованно с администрацией с.Воровсколесская
93 | Ставропольский край | Андроповский район | ст.Воровсколесская | ул.Гагарина | 2019-08-21 | 8:00 | 2019-08-21 | 17:00 | Ставропольэнерго | Курсавский РЭС | 3 | 0.002 | Б/Н | ПЛ | КТП-6/234 |  | (Измерение сопративления и нагрузки) | 1 | Отключение согласованно с администрацией с.Воровсколесская
94 | Ставропольский край | Андроповский район | с.Салуно-Дмитриевское | ОТФ | 2019-08-21 | 8:00 | 2019-08-21 | 17:00 | Ставропольэнерго | Курсавский РЭС | 6 | 0.012 | Б/Н | ПЛ | КТП-4/316 |  | (Измерение сопративления и нагрузки) | 1 | Отключение согласованно с администрацией с.Салуно-Дмитриевское
95 | Ставропольский край | Андроповский район | ст.Воровсколесская | АЗС | 2019-08-23 | 8:00 | 2019-08-23 | 17:00 | Ставропольэнерго | Курсавский РЭС | 4 | 0.008 | Б/Н | ПЛ | КТП-8/234 |  | (Измерение сопративления и нагрузки) | 1 | Отключение согласованно с администрацией с.Воровсколесская
96 | Ставропольский край | Андроповский район | с.Янкуль | ОТФ | 2019-08-29 | 8:00 | 2019-08-29 | 17:00 | Ставропольэнерго | Курсавский РЭС | 3 | 0.002 | Б/Н | ПЛ | КТП-21/198 |  | (Измерение сопративления и нагрузки) | 1 | Отключение согласованно с администрацией с.Янкуль
97 | Ставропольский край | Андроповский район | с.Новый-Янкуль | ОТФ | 2019-08-29 | 8:00 | 2019-08-30 | 17:00 | Ставропольэнерго | Курсавский РЭС | 3 | 0.002 | Б/Н | ПЛ | ВЛ 0,4 кВ КТП-3/203 Ф-1 |  | Капитальный ремонт ВЛ | 1 | Отключение согласованно с администрацией с.Новый-Янкуль
98 | Ставропольский край | Александровский район | с.Круглолесское | С\х потребитель | 2019-08-01 | 08-00 | 2019-08-01 | 17-00 | Ставропольэнерго | Александровский РЭС | 92 | 0.02 | Б/Н | ПЛ | ПС 110/10 кВ Круглолесская | ВЛ-0.4 кВ от ТП-5/291 Ф-1 | Техническое обслуживание ВЛ | 1 | Отключение согласованно с администрацией Круглолесского с/с.
99 | Ставропольский край | Александровский район | с.Круглолесское | ул. Ленина | 2019-08-05 | 08-00 | 2019-08-05 | 17-00 | Ставропольэнерго | Александровский РЭС |  | 0.002 | Б/Н | ПЛ | ПС 110/10 кВ Круглолесская | ТП-10/291 | Техническое обслуживание ТП | 1 | Отключение согласовано с потребителем
100 | Ставропольский край | Александровский район | с.Круглолесское | ул Советская ул. Комсомольская | 2019-08-07 | 08-00 | 2019-08-07 | 17-00 | Ставропольэнерго | Александровский РЭС |  | 0.002 | Б/Н | ПЛ | ПС 110/10 кВ Круглолесская | ТП-14/291 | Техническое обслуживание ТП | 1 | Отключение согласовано с потребителем
101 | Ставропольский край | Александровский район | с.Круглолесское | С\х потребитель | 2019-08-08 | 08-00 | 2019-08-08 | 17-00 | Ставропольэнерго | Александровский РЭС | 103 | 0.03 | Б/Н | ПЛ | ПС 110/10 кВ Круглолесская | ВЛ-0.4 кВ от ТП-2/355 Ф-1,2 | Техническое обслуживание ВЛ | 1 | Отключение согласованно с администрацией Круглолесского с/с.
102 | Ставропольский край | Александровский район | с.Круглолесское | с. Садовое | 2019-08-20 | 08-00 | 2019-08-20 | 17-00 | Ставропольэнерго | Александровский РЭС | 503 | 0.08 | Б/Н | ПЛ | ПС 110/10 кВ Круглолесская | ТП-5/291 | Техническое обслуживание ТП | 1 | Отключение согласованно с администрацией Круглолесского с/с.
103 | Ставропольский край | Александровский район | с.Круглолесское | С\х потребитель | 2019-08-02 | 08-00 | 2019-08-02 | 17-00 | Ставропольэнерго | Александровский РЭС | 82 | 0.006 | Б/Н | ПЛ | ПС 35/10 кВ Средняя | ТП-5/352 | Техническое обслуживание ТП | 1 | Отключение согласованно с администрацией Средненского с/с.
104 | Ставропольский край | Александровский район | с.Круглолесское | С\х потребитель | 2019-08-05 | 08-00 | 2019-08-05 | 17-00 | Ставропольэнерго | Александровский РЭС |  | 0.001 | Б/Н | ПЛ | ПС 35/10 кВ Средняя | ТП-7/352 | Техническое обслуживание ТП | 1 | Отключение согласовано с потребителем
105 | Ставропольский край | Александровский район | с.Круглолесское | ул 40 лет Октября ул. Московская ул. Пролетарская | 2019-08-07 | 08-00 | 2019-08-07 | 17-00 | Ставропольэнерго | Александровский РЭС | 6 | 0.002 | Б/Н | ПЛ | ПС 35/10 кВ Средняя | ТП-8/352 | Техническое обслуживание ТП | 1 | Отключение согласованно с администрацией Средненского с/с.
106 | Ставропольский край | Александровский район | с.Круглолесское | ул Октябрьская, ул. Степная. | 2019-08-21 | 08-00 | 2019-08-21 | 17-00 | Ставропольэнерго | Александровский РЭС | 207 | 0.028 | Б/Н | ПЛ | ПС 35/10/6 кВ Грушевская | ТП-11/262 | Техническое обслуживание ТП | 1 | Отключение согласованно с администрацией Грушевского с/с.
107 | Ставропольский край | Александровский район | х.Средний | ул. Тракторная. | 2019-08-27 | 08-00 | 2019-08-27 | 17-00 | Ставропольэнерго | Александровский РЭС | 67 | 0.008 | Б/Н | ПЛ | ПС 35/10/6 кВ Грушевская | ВЛ-0.4 кВ от ТП-5/261 Ф-1 | Капитальный ремонт ВЛ | 1 | Отключение согласованно с администрацией Грушевского с/с.
108 | Ставропольский край | Александровский район | х.Средний | С\х потребитель | 2019-08-02 | 08-00 | 2019-08-02 | 17-00 | Ставропольэнерго | Александровский РЭС | 69 | 0.002 | Б/Н | ПЛ | ПС 35/10/6 кВ Новокавказская | ВЛ-0.4 кВ от ТП-10/357 Ф-1 | Техническое обслуживание ВЛ | 1 | Отключение согласованно с администрацией Новокавказского с/с.
109 | Ставропольский край | Александровский район | х. Конный | полностью | 2019-08-09 | 08-00 | 2019-08-09 | 17-00 | Ставропольэнерго | Александровский РЭС |  | 0.002 | Б/Н | ПЛ | ПС 35/10/6 кВ Новокавказская | ТП-7/357 | Техническое обслуживание ТП | 1 | Отключение согласовано с потребителем
110 | Ставропольский край | Александровский район | х. Ледохович | полностью | 2019-08-16 | 08-00 | 2019-08-16 | 17-00 | Ставропольэнерго | Александровский РЭС | 20 | 0.003 | Б/Н | ПЛ | ПС 35/10/6 кВ Новокавказская | ТП-2/251 | Техническое обслуживание ТП | 1 | Отключение согласованно с администрацией Новокавказского с/с.
111 | Ставропольский край | Александровский район | с.Грушевское | ул Гагарина, ул. Пролетарская. | 2019-08-01 | 08-00 | 2019-08-01 | 17-00 | Ставропольэнерго | Александровский РЭС | 762 | 0.14 | Б/Н | ПЛ | ПС 35/10 кВ Сабля | ТП-4/255 | Техническое обслуживание ТП | 1 | Отключение согласованно с администрацией Саблинского с/с
112 | Ставропольский край | Александровский район | с.Грушевское | ул Кирова, ул. Пролетарская. | 2019-08-07 | 08-00 | 2019-08-07 | 17-00 | Ставропольэнерго | Александровский РЭС |  | 0.003 | Б/Н | ПЛ | ПС 35/10 кВ Сабля | ТП-5/254 | Техническое обслуживание ТП | 1 | Отключение согласованно с администрацией Саблинского с/с
113 | Ставропольский край | Александровский район | с.Грушевское | Больница | 2019-08-12 | 08-00 | 2019-08-12 | 17-00 | Ставропольэнерго | Александровский РЭС |  | 0.05 | Б/Н | ПЛ | ПС 35/10 кВ Сабля | ВЛ-0.4 кВ от ТП-2/255 Ф-1 | Техническое обслуживание ВЛ | 1 | Отключение согласовано с потребителем
114 | Ставропольский край | Александровский район | с.Грушевское | Водохранилеще | 2019-08-14 | 08-00 | 2019-08-14 | 17-00 | Ставропольэнерго | Александровский РЭС | 127 | 0.03 | Б/Н | ПЛ | ПС 35/10 кВ Сабля | ВЛ-0.4 кВ от ТП-7/255 Ф-1 | Техническое обслуживание ВЛ | 1 | Отключение согласованно с администрацией Саблинского с/с
115 | Ставропольский край | Александровский район | с. Александровское | С\х потребитель | 2019-08-23 | 08-00 | 2019-08-23 | 17-00 | Ставропольэнерго | Александровский РЭС | 1995 | 0.380 | Б/Н | ПЛ | ПС 35/10 кВ Сабля | ВЛ-10 кВ Ф-255 | Техническое обслуживание ВЛ | 1 | Отключение согласованно с администрацией Саблинского с/с
116 | Ставропольский край | Александровский район | с. Александровское | С\х потребитель | 2019-08-25 | 08-00 | 2019-08-25 | 17-00 | Ставропольэнерго | Александровский РЭС | 315 | 0.06 | Б/Н | ПЛ | ПС 35/10 кВ Сабля | ВЛ-0.4 кВ от ТП-7/255 Ф-2 | Техническое обслуживание ВЛ | 1 | Отключение согласованно с администрацией Саблинского с/с
117 | Ставропольский край | Александровский район | с. Александровское | С\х потребитель | 2019-08-05 | 08-00 | 2019-08-05 | 17-00 | Ставропольэнерго | Александровский РЭС |  | 0.002 | Б/Н | ПЛ | ПС 35/10 кВ Северная | ТП-20/130 | Техническое обслуживание ТП | 1 | Отключение согласовано с потребителем
118 | Ставропольский край | Александровский район | с. Александровское | С\х потребитель | 2019-08-09 | 08-00 | 2019-08-09 | 17-00 | Ставропольэнерго | Александровский РЭС | 535 | 0.06 | Б/Н | ПЛ | ПС 35/10 кВ Северная | ВЛ-10 кВ Ф-359 | Техническое обслуживание ВЛ | 1 | Отключение согласованно с администрацией Северного с/с.
119 | Ставропольский край | Александровский район | с. Александровское | С\х потребитель | 2019-08-12 | 08-00 | 2019-08-12 | 17-00 | Ставропольэнерго | Александровский РЭС |  | 0.002 | Б/Н | ПЛ | ПС 35/10 кВ Северная | ТП-22/130 | Техническое обслуживание ТП | 1 | Отключение согласовано с потребителем
120 | Ставропольский край | Александровский район | с. Александровское | С\х потребитель | 2019-08-19 | 08-00 | 2019-08-19 | 17-00 | Ставропольэнерго | Александровский РЭС | 127 | 0.009 | Б/Н | ПЛ | ПС 35/10 кВ Северная | ТП-9/257 | Техническое обслуживание ТП | 1 | Отключение согласованно с администрацией Северного с/с.
121 | Ставропольский край | Александровский район | с. Александровское | С\х потребитель | 2019-08-06 | 08-00 | 2019-08-06 | 17-00 | Ставропольэнерго | Александровский РЭС | 1837 | 0.540 | Б/Н | ПЛ | ПС 35/10/6 кВ Калиновская | ВЛ-10 кВ Ф-259 | Техническое обслуживание ВЛ | 1 | Отключение согласованно с администрацией Калиновского с/с.
122 | Ставропольский край | Александровский район | с.Калиновское | С\х потребитель | 2019-08-07 | 08-00 | 2019-08-07 | 17-00 | Ставропольэнерго | Александровский РЭС |  | 0.005 | Б/Н | ПЛ | ПС 35/10 кВ Калиновская | ТП-3/259 | Техническое обслуживание ТП | 1 | Отключение согласовано с потребителем
123 | Ставропольский край | Александровский район | с.Калиновское | ул Глазкова | 2019-08-08 | 08-00 | 2019-08-08 | 17-00 | Ставропольэнерго | Александровский РЭС | 30 | 0.003 | Б/Н | ПЛ | ПС 35/10 кВ Калиновская | ВЛ-0.4 кВ от ТП-4/259 Ф-1 | Техническое обслуживание ТП | 1 | Отключение согласованно с администрацией Калиновского с/с.
124 | Ставропольский край | Александровский район | с.Калиновское | ул Глазкова, ул. Чапаева. | 2019-08-09 | 08-00 | 2019-08-09 | 17-00 | Ставропольэнерго | Александровский РЭС |  | 0.006 | Б/Н | ПЛ | ПС 35/10 кВ Калиновская | ВЛ-10 кВ Ф-258 за Р-258-7 | Техническое обслуживание ВЛ | 1 | Отключение согласовано с потребителем
125 | Ставропольский край | Новоселицкий район | степи | с/х потреб | 2019-08-01 | 8:00 | 2019-08-01 | 17:00 | Ставропольэнерго | Новоселицкий РЭС |  | 0.01 | Б/Н | ПЛ | Ф-266 | ТП-5/266 | ТО ТП | 1 | Отключение согласованно с администрацией с Новоселицкое
126 | Ставропольский край | Новоселицкий район | степи | с/х потреб | 2019-08-02 | 8:00 | 2019-08-02 | 17:00 | Ставропольэнерго | Новоселицкий РЭС |  | 0.01 | Б/Н | ПЛ | Ф-266 | ТП-6/266 | ТО ТП | 1 | Отключение согласованно с администрацией с Новоселицкое
127 | Ставропольский край | Новоселицкий район | степи | с/х потреб | 2019-08-07 | 8:00 | 2019-08-07 | 17:00 | Ставропольэнерго | Новоселицкий РЭС |  | 0.01 | Б/Н | ПЛ | Ф-266 | ТП-7/266 | ТО ТП | 1 | Отключение согласованно с администрацией с Новоселицкое
128 | Ставропольский край | Новоселицкий район | степи | с/х потреб | 2019-08-08 | 8:00 | 2019-08-08 | 17:00 | Ставропольэнерго | Новоселицкий РЭС |  | 0.01 | Б/Н | ПЛ | Ф-266 | ТП-11/266 | ТО ТП | 1 | Отключение согласованно с администрацией с Новоселицкое
129 | Ставропольский край | Новоселицкий район | степи | с/х потреб | 2019-08-09 | 8:00 | 2019-08-09 | 17:00 | Ставропольэнерго | Новоселицкий РЭС |  | 0.01 | Б/Н | ПЛ | Ф-266 | ТП-12/266 | ТО ТП | 1 | Отключение согласованно с администрацией с Новоселицкое
130 | Ставропольский край | Новоселицкий район | с.Новоселицкое | с/х потреб | 2019-08-14 | 8:00 | 2019-08-14 | 17:00 | Ставропольэнерго | Новоселицкий РЭС |  | 0.01 | Б/Н | ПЛ | Ф-267 | ТП-6/267 | Обрезка ДКР | 1 | Отключение согласованно с администрацией с Новоселицкое
131 | Ставропольский край | Новоселицкий район | степи |  | 2019-08-23 | 8:00 | 2019-08-23 | 17:00 | Ставропольэнерго | Новоселицкий РЭС |  | 0.01 | Б/Н | ПЛ | Ф-263 |  | Обрезка ДКР | 1 | Отключение согласованно с администрацией с Новоселицкое
132 | Ставропольский край | Новоселицкий район | п.Щелкан | ул.Школная ул.Зелена.ул.нНовая ул.Ленина | 2019-08-05 | 8:00 | 2019-08-05 | 17:00 | Ставропольэнерго | Новоселицкий РЭС | 48 | 0.2 | Б/Н | ПЛ | Ф-374 | ТП 3/374 | ТО ТП | 1 | Отключение согласованно с администрацией п.Щелкан
133 | Ставропольский край | Новоселицкий район | п.Щелкан | ул.Ленина ул.Комсомольская ул.Кооперативная | 2019-08-05 | 8:00 | 2019-08-05 | 17:00 | Ставропольэнерго | Новоселицкий РЭС | 51 | 0.21 | Б/Н | ПЛ | Ф-374 | ТП 4/374 | ТО ТП | 1 | Отключение согласованно с администрацией п.Щелкан
134 | Ставропольский край | Новоселицкий район | п.Щелкан | ул.Савченко ул.Комсомольская ул.Хрюкина | 2019-08-08 | 8:00 | 2019-08-08 | 17:00 | Ставропольэнерго | Новоселицкий РЭС | 72 | 0.1 | Б/Н | ПЛ | Ф-374 | ТП6/374 | ТО ТП | 1 | Отключение согласованно с администрацией п.Щелкан
135 | Ставропольский край | Новоселицкий район | п.Щелкан | Насосная .Щелкан | 2019-08-14 | 8:00 | 2019-08-14 | 17:00 | Ставропольэнерго | Новоселицкий РЭС | 1 | 0.04 | Б/Н | ПЛ | Ф-374 | ТП 7/374 | ТО ТП | 1 | Отключение согласованно с администрацией п.Щелкан
136 | Ставропольский край | Новоселицкий район | п.Щелкан | ул.Комсомольская | 18,08,2019 | 8:00 | 18,08,2019 | 17:00 | Ставропольэнерго | Новоселицкий РЭС | 36 | 0.2 | Б/Н | ПЛ | Ф-374 | ТП 4/374 | Обрезка ДКР | 1 | Отключение согласованно с администрацией п.Щелкан
137 | Ставропольский край | Новоселицкий район | с. Чернолесское | Ул.Ленина | 2019-08-05 | 08-00 | 2019-08-05 | 17-00 | Ставропольэнерго | Новоселицкий РЭС | 25 аб. | 0.025 | Б/Н | ПЛ | Ф-371 | Ф-1 8/371 | Обрезка ДКР | 1 | Отключение согласованно с администрацией с Чернолесское
138 | Ставропольский край | Новоселицкий район | с. Чернолесское | Ул.Ленина | 2019-08-06 | 08-00 | 2019-08-06 | 17-00 | Ставропольэнерго | Новоселицкий РЭС | 23 аб. | 0.023 | Б/Н | ПЛ | Ф-371 | Ф-2 8/371 | Обрезка ДКР | 1 | Отключение согласованно с администрацией с Чернолесское
139 | Ставропольский край | Новоселицкий район | с. Чернолесское | Ул.Ленина | 2019-08-07 | 08-00 | 2019-08-07 | 17-00 | Ставропольэнерго | Новоселицкий РЭС | 24 аб. | 0.024 | Б/Н | ПЛ | Ф-371 | Ф-3 8/371 | Обрезка ДКР | 1 | Отключение согласованно с администрацией с Чернолесское
140 | Ставропольский край | Новоселицкий район | с. Чернолесское | Ул.Ленина | 2019-08-08 | 08-00 | 2019-08-08 | 17-00 | Ставропольэнерго | Новоселицкий РЭС | 47 аб. | 0.047 | Б/Н | ПЛ | Ф-371 | Ф-1 2/371 | Обрезка ДКР | 1 | Отключение согласованно с администрацией с Чернолесское
141 | Ставропольский край | Новоселицкий район | с. Чернолесское | Ул.Ленина | 2019-08-09 | 08-00 | 2019-08-09 | 17-00 | Ставропольэнерго | Новоселицкий РЭС | 45 аб. | 0.045 | Б/Н | ПЛ | Ф-371 | Ф-2 2/371 | Обрезка ДКР | 1 | Отключение согласованно с администрацией с Чернолесское
142 | Ставропольский край | Новоселицкий район | с. Чернолесское | Ул.Ленина | 2019-08-12 | 08-00 | 2019-08-12 | 17-00 | Ставропольэнерго | Новоселицкий РЭС | 89 аб. | 0.09 | Б/Н | ПЛ | Ф-279 | Ф-2 5/279 | Обрезка ДКР | 1 | Отключение согласованно с администрацией с Чернолесское
143 | Ставропольский край | Новоселицкий район | с. Чернолесское | Ул.Ленина | 2019-08-21 | 08-00 | 2019-08-21 | 17-00 | Ставропольэнерго | Новоселицкий РЭС | 60 аб. | 0.06 | Б/Н | ПЛ | Ф-279 | Ф-1 20/279 | Обрезка ДКР | 1 | Отключение согласованно с администрацией с Чернолесское
144 | Ставропольский край | Новоселицкий район | с. Чернолесское | Ул. Гагарина | 2019-08-22 | 08-00 | 2019-08-22 | 17-00 | Ставропольэнерго | Новоселицкий РЭС | 35 аб. | 0.035 | Б/Н | ПЛ | Ф-279 | Ф-1 2/279 | Обрезка ДКР | 1 | Отключение согласованно с администрацией с Чернолесское
145 | Ставропольский край | Новоселицкий район | с. Чернолесское | Ул. Гагарина | 2019-08-23 | 08-00 | 2019-08-23 | 17-00 | Ставропольэнерго | Новоселицкий РЭС | 48 аб. | 0.05 | Б/Н | ПЛ | Ф-279 | Ф-3 2/279 | Обрезка ДКР | 1 | Отключение согласованно с администрацией с Чернолесское
146 | Ставропольский край | Новоселицкий район | х.Жуковский | ул. Первомайская | 2019-08-01 | 8:00 | 2019-08-01 | 17:00 | Ставропольэнерго | Новоселицкий РЭС | 100 | 0.01 | Б/Н | ПЛ | Ф-264 | ТП 35/264 ПС НС Россия | ТО ТП | 1 | Отключение согласованно с администрацией п.Н-Маяк
147 | Ставропольский край | Новоселицкий район | х. Жуковский | ул.Первомайская | 2019-08-02 | 8:00 | 2019-08-02 | 17:00 | Ставропольэнерго | Новоселицкий РЭС | 30 | 0.01 | Б/Н | ПЛ | Ф-264 | ТП 35/264 Ф-2 ПС НС Россия | Обрезка деревьев | 1 | Отключение согласованно с администрацией п.Н-Маяк
148 | Ставропольский край | Новоселицкий район | х.Жуковский | школа | 2019-08-05 | 8:00 | 2019-08-05 | 17:00 | Ставропольэнерго | Новоселицкий РЭС | 10 | 0.01 | Б/Н | ПЛ | Ф-264 | ТП 36/264 ПС НС Россия | ТО ТП | 1 | Отключение согласованно с администрацией п.Н-Маяк
149 | Ставропольский край | Новоселицкий район | с.Китаевское | отф к-за "родина | 2019-08-13 | 8:00 | 2019-08-13 | 17:00 | Ставропольэнерго | Новоселицкий РЭС | 2 | 0.01 | Б/Н | ПЛ | Ф-264 | ТП 42/264 ПС НС Россия | ТО ТП | 1 | Отключение согласованно с администрацией к-за родина
150 | Ставропольский край | Новоселицкий район | с .Китаевское | ИП "Чайка" | 2109-08-14 | 8:00 | 2109-08-14 | 17:00 | Ставропольэнерго | Новоселицкий РЭС | 2 | 0.01 | Б/Н | ПЛ | Ф-264 | ТП44/264 ПС НС Россия | ТО ТП | 1 | Отключение согласованно с администрацией ип"Чайка"
151 | Ставропольский край | Новоселицкий район | х.Горный |  | 2019-08-15 | 8:00 | 2019-08-15 | 17:00 | Ставропольэнерго | Новоселицкий РЭС | 10 | 0.01 | Б/Н | ПЛ | Ф-264 | ТП 31/264 ПС НС Россия | Обрезка деревьев | 1 | Отключение согласованно с администрацией п.Н-Маяк
152 | Ставропольский край | Новоселицкий район | х.Жуковский |  | 2019-08-26 | 8:00 | 2019-08-26 | 17:00 | Ставропольэнерго | Новоселицкий РЭС | 350 | 0.01 | Б/Н | ПЛ | Ф-264 | ВЛ-10кВ ПС НС Россия | Обрезка деревьев | 1 | Отключение согласованно с администрацией п.Н-Маяк
Note on C3: Это должно быть систематезировано в виде единого справочника (например ФИАС)